## Hoja1
EMPRESA | CENTRO | Nº Orden | Zona Centro | Clase/Carga | Eficacia | Nº de Placa | F/Fab | Último Retimb | TH_CENTRO | ID | LOCAL | peso | tipo_extintor
AGEFRET | FUNDACIO GERMANS TOMAS I CANET | 1 | Terraza | CO2 – 2Kg | B-C-E-A | B329239 | 2010-03-01 | 2015-03-01
AGEFRET | FUNDACIO GERMANS TOMAS I CANET | 2 | Terraza | CO2 – 2Kg | B-C-E-A | B329233 | 2010-03-01 | 2015-03-01
AGEFRET | FUNDACIO GERMANS TOMAS I CANET | 3 | Terraza | CO2 – 2Kg | B-C-E-A | 1068009 | 03-00 | 2015-03-01
AGEFRET | FUNDACIO GERMANS TOMAS I CANET | 4 | Planta 2ª | CO2 – 5Kg | 89B | 3976 | 2016-02-19 | --
AGEFRET | FUNDACIO GERMANS TOMAS I CANET | 5 | Planta 2ª | ABC 6Kg | 27A183BC | 306914 | 2016-05-01 | --
AGEFRET | FUNDACIO GERMANS TOMAS I CANET | 6 | Planta 2ª | ABC 6Kg | 27A183BC | 121051 | 2018-03-01 | --
AGEFRET | FUNDACIO GERMANS TOMAS I CANET | 7 | Planta 2ª | ABC 6Kg | 21A113BC | 2377861 | 2007-02-01 | 2017-03-01
AGEFRET | FUNDACIO GERMANS TOMAS I CANET | 8 | Planta 2ª | ABC 6Kg | 27A183BC | 121041 | 2018-03-01 | --
AGEFRET | FUNDACIO GERMANS TOMAS I CANET | 9 | Planta 2ª | ABC 6Kg | 27A183BC | 2705048 | 2018-03-01 | 2018-04-01
AGEFRET | FUNDACIO GERMANS TOMAS I CANET | 10 | Planta 2ª Neteja | ABC 6Kg | 27A183BC | 121048 | 2018-03-01 | --
AGEFRET | FUNDACIO GERMANS TOMAS I CANET | 11 | Planta 2ª Neteja | CO2 – 5Kg | 89B | 602236 | 2018-03-01 | --
AGEFRET | FUNDACIO GERMANS TOMAS I CANET | 12 | Planta 2ª Neteja | ABC 6Kg | 27A183BC | 121055 | 2018-03-01 | --
AGEFRET | FUNDACIO GERMANS TOMAS I CANET | 13 | Planta 2ª Neteja | ABC 6Kg | 27A183BC | 121053 | 2018-03-01 | --
AGEFRET | FUNDACIO GERMANS TOMAS I CANET | 14 | Planta 2ª Neteja | ABC 6Kg | 27A183BC | 3496587 | 2011-03-01 | --
AGEFRET | FUNDACIO GERMANS TOMAS I CANET | 15 | Planta 2ª Neteja | ABC 6Kg | 27A183BC | 3496656 | 2011-03-01 | 2016-04-01
AGEFRET | FUNDACIO GERMANS TOMAS I CANET | 16 | Planta 1ª Sala 8 | CO2 – 2Kg | 34B | 1231735 | 2005-03-01 | 2015-03-01
AGEFRET | FUNDACIO GERMANS TOMAS I CANET | 17 | Planta 1ª Office | ABC 6Kg | 27A183BC | 306917 | 2016-05-01 | --
AGEFRET | FUNDACIO GERMANS TOMAS I CANET | 18 | Planta 1ª | CO2 – 5Kg | 89B | 603040 | 2016-05-01 | --
AGEFRET | FUNDACIO GERMANS TOMAS I CANET | 19 | Planta 1ª escalera | ABC 6Kg | 27A183BC | 306918 | 2016-05-01 | --
AGEFRET | FUNDACIO GERMANS TOMAS I CANET | 20 | Planta 1ª | ABC 6Kg | 21A113BC | 2377858 | 2007-01-01 | 2017-03-01
AGEFRET | FUNDACIO GERMANS TOMAS I CANET | 21 | Planta 1ª | ABC 6Kg | 27A183BC | 121052 | 2018-03-01 | --
AGEFRET | FUNDACIO GERMANS TOMAS I CANET | 22 | Planta 1ª | ABC 6Kg | 27A183BC | 2705198 | 2018-03-01 | 2018-04-01
AGEFRET | FUNDACIO GERMANS TOMAS I CANET | 23 | Planta 1ª | ABC 6Kg | 21A113BC | 2377857 | 2017-02-01 | 2017-03-01
AGEFRET | FUNDACIO GERMANS TOMAS I CANET | 24 | Planta 1ª | ABC 6Kg | 27A183BC | 121040 | 2018-03-01 | --
AGEFRET | FUNDACIO GERMANS TOMAS I CANET | 25 | Planta 1ª | ABC 6Kg | 27A183BC | 3496560 | 2011-03-01 | 2016-04-01
AGEFRET | FUNDACIO GERMANS TOMAS I CANET | 26 | Planta 0 entrada | ABC 6Kg | 21A113BC | 2377859 | 2007-02-01 | 2017-03-01
AGEFRET | FUNDACIO GERMANS TOMAS I CANET | 27 | Planta 0 escaleras | ABC 6Kg | 27A183BC | 306920 | 2016-05-01 | --
AGEFRET | FUNDACIO GERMANS TOMAS I CANET | 28 | Planta 0 escaleras | CO2 – 5Kg | 89B | 603039 | 2016-05-01 | --
AGEFRET | FUNDACIO GERMANS TOMAS I CANET | 29 | Planta 0 atención social | CO2 – 5Kg | 89B | 602238 | 2018-03-01 | --
AGEFRET | FUNDACIO GERMANS TOMAS I CANET | 30 | Planta 0 atención social | ABC 6Kg | 27A183BC | 121039 | 2018-03-01 | --
AGEFRET | FUNDACIO GERMANS TOMAS I CANET | 31 | Planta 0 atención social | ABC 6Kg | 21A113BC | 2377872 | 2007-02-01 | 2017-03-01
AGEFRET | FUNDACIO GERMANS TOMAS I CANET | 32 | Planta 0 atención social | ABC 6Kg | 27A183BC | 121054 | 2018-03-01 | --
AGEFRET | FUNDACIO GERMANS TOMAS I CANET | 33 | Planta 0 menjador | ABC 6Kg | 27A183BC | 121050 | 2018-03-01
AGEFRET | FUNDACIO GERMANS TOMAS I CANET | 34 | Planta 0 Cocina | CO2 – 2Kg | 34B | 1168600 | 2003-03-01 | 2018-04-01
AGEFRET | FUNDACIO GERMANS TOMAS I CANET | 35 | Planta 0 cocina | ABC 6Kg | 21A113BC | 2377871 | 2007-02-01 | 2017-03-01
AGEFRET | FUNDACIO GERMANS TOMAS I CANET | 36 | Planta 0 Capilla | ABC 6Kg | 21A113BC | 890384 | 2002-03-01 | 2017-03-01
AGEFRET | FUNDACIO GERMANS TOMAS I CANET | 37 | Planta 0 Menjador | ABC 6Kg | 27A183BC | 121046 | 2018-03-01
AGEFRET | FUNDACIO GERMANS TOMAS I CANET | 38 | Planta 0 Menjador | CO2 – 5Kg | 89B | 602234 | 2018-03-01
AGEFRET | FUNDACIO GERMANS TOMAS I CANET | 39 | Planta 0 Menjador | ABC 6Kg | 27A183BC | 2705193 | 2018-03-01 | 2018-04-01
AGEFRET | FUNDACIO GERMANS TOMAS I CANET | 40 | Planta 0 Menjador | ABC 6Kg | 27A183BC | 121042 | 2018-03-01
AGEFRET | FUNDACIO GERMANS TOMAS I CANET | 41 | Planta 0 Atencio Juridica | ABC 6Kg | 27A183BC | 3010234 | 2009-03-01 | 2014-03-01
AGEFRET | FUNDACIO GERMANS TOMAS I CANET | 42 | Planta 0 Peluqueria | CO2 3 Kg. | 21B | 1068063 | 2000-03-01 | 2015-03-01
AGEFRET | FUNDACIO GERMANS TOMAS I CANET | 43 | Planta 0 Sala Reuniones | ABC 6 Kg. | 27A183BC | 121043 | 2018-03-01
AGEFRET | FUNDACIO GERMANS TOMAS I CANET | 44 | Planta 0 Ludoteca | ABC 6 Kg. | 27A183BC | 121045 | 2018-03-01
AGEFRET | FUNDACIO GERMANS TOMAS I CANET | 45 | Planta 0 Ropero | ABC 6 Kg. | 27A183BC | 121049 | 2018-03-01
AGEFRET | FUNDACIO GERMANS TOMAS I CANET | 46 | Planta 0 Ropero | ABC 6 Kg. | 27A183BC | 3268619 | 2010-03-01 | 2015-03-01
AGEFRET | FUNDACIO GERMANS TOMAS I CANET | 47 | Planta 0 Garita | CO2 2 Kg. | 13BC | 1026759 | 1999-03-01 | 2014-03-01
AGEFRET | FUNDACIO GERMANS TOMAS I CANET | 48 | Planta 0 Espacio Silencio | ABC 6 Kg. | 27A183BC | 3496591 | 2010-03-01 | 2016-04-01
AGEFRET | FUNDACIO GERMANS TOMAS I CANET | 49 | Planta -1 Lavanderia | ABC 6 KG. | 27A183BC | 3010248 | 2009-03-01 | 2014-03-01
AGEFRET | FUNDACIO GERMANS TOMAS I CANET | 50 | Planta -1 Lavanderia | CO2 5 Kg. | 89B | - | - | -
AGEFRET | FUNDACIO GERMANS TOMAS I CANET | 51 | Planta -1 Caldera | CO2 2 Kg. | 34B | -
AGEFRET | FUNDACIO GERMANS TOMAS I CANET | 52 | Planta -1 Taller Manteni. | ABC 6Kg. | 27A183BC | 121047 | 2018-03-01
AGEFRET | FUNDACIO GERMANS TOMAS I CANET | 53 | Planta -1 Lavanderia | ABC 6 Kg. | 27A183BC | 2377865 | 2007-02-01 | 2017-03-01
AGEFRET | FUNDACIO GERMANS TOMAS I CANET | 54 | Planta -1 Duchas | ABC 6 Kg. | 27A183BC | 20258 | 2014-08-01
AGEFRET | FUNDACIO GERMANS TOMAS I CANET | 55 | Planta 0 teatro | ABC 6Kg | 27A183BC | 3012473 | 2009-03-01 | 2014-03-01
AGEFRET | FUNDACIO GERMANS TOMAS I CANET | 56 | planta 0 cortinas | ABC 6Kg | 27A183BC | P1076176 | 2020-01-01
AGEFRET | FUNDACIO GERMANS TOMAS I CANET | 57 | planta 0 cuadro | CO2 – 2Kg | 89B | 1981548 | 2020-01-01
AGEFRET | FUNDACIO GERMANS TOMAS I CANET | 58 | planta 0 despacho | ABC 6Kg | 27A183BC | P1076182 | 2020-01-01
AGEFRET | FUNDACIO GERMANS TOMAS I CANET | 59 | Planta 0 matrimonios | ABC 6Kg | 27A183BC | 2377883 | 2007-02-01 | 2017-03-01
AGEFRET | FUNDACIO GERMANS TOMAS I CANET | 60 | Planta 0 matrimonios | ABC 6Kg | 27A183BC
AGEFRET | FUNDACIO GERMANS TOMAS I CANET | 61 | Planta 0 escaleras | ABC 6Kg | 21A113BC | 2377860 | 2007-02-01 | 2017-03-01
AGEFRET | FUNDACIO GERMANS TOMAS I CANET | 62 | Planta -1 calderas | ABC 6Kg | 27A183BC | 256 | 2014-08-01
AGEFRET | FUNDACIO GERMANS TOMAS I CANET | 63 | planta -1 calderas
AGEFRET | FUNDACIO GERMANS TOMAS I CANET | 64 | planta 0 escaleras | ABC 6Kg | 21A113BC | 2377846 | 2007-02-01 | 2017-03-01
AGEFRET | FUNDACIO GERMANS TOMAS I CANET | 65 | planta exterior taller | ABC 6Kg | 27A183BC | 2705124 | 2008-03-01 | 2018-04-01
AGEFRET | FUNDACIO GERMANS TOMAS I CANET | 66 | planta exterior pinturas | ABC 6Kg | 27A183BC
AGEFRET | FUNDACIO GERMANS TOMAS I CANET | 67 | exterior animas | ABC 6Kg | 27A183BC | 3012475 | 2009-03-01 | 2014-03-01
AGEFRET | FUNDACIO GERMANS TOMAS I CANET | 68 | Almacén parking | ABC 6Kg | 27A183BC
AGEFRET | FUNDACIO GERMANS TOMAS I CANET | 69 | Almacén parking | ABC 6Kg | 27A183BC
AGEFRET | FUNDACIO GERMANS TOMAS I CANET | 70 | Almacén parking | ABC 6Kg | 27A183BC
AGEFRET | FUNDACIO GERMANS TOMAS I CANET | 71 | Almacén parking | ABC 6Kg | 27A183BC
AGEFRET | FUNDACIO GERMANS TOMAS I CANET | 72 | Aula exterior | ABC 6Kg | 27A183BC
AGEFRET | FUNDACIO GERMANS TOMAS I CANET | 73 | Sala Calderas | CO2 – 5Kg | 89B | 1200215 | 2004-03-01 | 2014-03-01
AGEFRET | FUNDACIO GERMANS TOMAS I CANET | 74 | Sala Calderas | ABC 25Kg | ABC | L08-005 | 2012-01-01 | 2017-04-01
AGEFRET | FUNDACIO GERMANS TOMAS I CANET | 75 | Sala Calderas | ABC 6Kg | 27A183BC | 27051990 | 2008-03-01 | 2018-04-01
AGEFRET | FUNDACIO GERMANS TOMAS I CANET | 76 | Sala Calderas | CO2 – 5Kg | 89B | 602235 | 2018-03-01
AGEFRET | FUNDACIO GERMANS TOMAS I CANET | 77 | Sala coordinación | ABC 6Kg | 27A183BC | 121044 | 2018-03-01
AGEFRET | FUNDACIO GERMANS TOMAS I CANET | 78 | Almacén Capilla | ABC 6Kg | 27A183BC
AGEFRET | FUNDACIO GERMANS TOMAS I CANET | 79 | Sala garita | ABC 6 Kg. | 27A183BC | P1076179 | 2020-01-01
AGEFRET | FUNDACIO GERMANS TOMAS I CANET | 80 | Sala Garita | ABC 6 Kg. | 27A183BC | P1076177 | 1/12020
AGEFRET | FUNDACIO GERMANS TOMAS I CANET | 81 | Taller Mantenimiento | CO2 2 Kg. | 89B | 106805 | 2000-03-01
AGEFRET | FUNDACIO GERMANS TOMAS I CANET | 82 | Lavanderia | CO2 5 Kg. | 89B | 1981210 | 2020-01-01
AGEFRET | INSTTITUTO DE LA MACULA | 1 | Pl. 3ª cerca ascensor | 6 Kg. ABC | 27ª 183B C | 2570 | 2015-01-01
AGEFRET | INSTTITUTO DE LA MACULA | 2 | Pl. 3ª corredor | 6 Kg. ABC | 27ª 183B C | 31025 | 2017-01-01
AGEFRET | INSTTITUTO DE LA MACULA | 3 | Pl 2ª cerca ascensor | 6 Kg. ABC | 27ª 183B C | 29592 | 2017-03-01
AGEFRET | INSTTITUTO DE LA MACULA | 4 | Pl 2ª corredor | 6 Kg. ABC | 27ª 183B C | 31030 | 2017-01-01
AGEFRET | INSTTITUTO DE LA MACULA | 5 | Pl 1ª cerca ascensor | 6 Kg. ABC | 27ª 183B C | 30919 | 2015-01-01
AGEFRET | INSTTITUTO DE LA MACULA | 6 | Pl 1ª corredor | 6 Kg. ABC | 27ª 183B C | 29314 | 2017-03-01
AGEFRET | INSTTITUTO DE LA MACULA | 7 | Pl baja corredor | 6 Kg. ABC | 27ª 183B C | 30830 | 2017-03-01
AGEFRET | INSTTITUTO DE LA MACULA | 8 | Pl baja vestuarios | 6 Kg. ABC | 27ª 183B C | 30985 | 2017-03-01
AGEFRET | INSTTITUTO DE LA MACULA | 9 | Pl baja almacén | 6 Kg. ABC | 27ª 183B C | 30827 | 03/20017
AGEFRET | INSTTITUTO DE LA MACULA | 10 | Pl baja recepción | 5 Kg. CO2 | 89B | 38738 | 2016-08-01
AGEFRET | INSTTITUTO DE LA MACULA | 11 | Pl baja sai | 5 Kg. CO2 | 89B | 39019 | 2017-03-01
AGEFRET | IVF BARCELONA | 1 | TERRAZA MAQUINARIA | ABC 6 Kg. | 27A183BC | 5617131 | 2019-07-01
AGEFRET | IVF BARCELONA | 2 | ESCALERA TERRADO | ABC 6 Kg. | 27A183BC | 5617137 | 2019-07-01
AGEFRET | IVF BARCELONA | 3 | ARCHIVO | ABC 6 Kg. | 27A183BC | 5617134 | 2019-07-01
AGEFRET | IVF BARCELONA | 4 | PASILLO ARCHIVO | ABC 6 Kg. | 27A183BC | 5617143 | 2019-07-01
AGEFRET | IVF BARCELONA | 5 | RACKS | CO2 5 Kg. | 89B | 10325532 | 2020-01-01
AGEFRET | IVF BARCELONA | 6 | ESCALERA PLANTA 1 | ABC 6 Kg. | 27A183BC | 5617142 | 2019-07-01
AGEFRET | IVF BARCELONA | 7 | PLANTA 0 | ABC 6 Kg. | 27A183BC | 5617133 | 2019-07-01
AGEFRET | IVF BARCELONA | 8 | PLANTA 0 | CO2 5 Kg. | 89B | 10260691 | 1905-07-11
AGEFRET | IVF BARCELONA | 9 | PLANTA 0 | ABF 6 Kg. | 27A233B75F | 5575759 | 2019-05-01
AGEFRET | IVF BARCELONA | 10 | PLANTA 0 | ABC 6 Kg. | 27A183BC | 5923468 | 2020-08-01
AGEFRET | IVF BARCELONA | 11 | PLANTA 0 | ABF 6 Kg. | 27A233B75F | 5575765 | 2019-05-01
AGEFRET | IVF BARCELONA | 12 | PLANTA 0 COMEDOR | ABC 6 Kg. | 27A183BC | 5617136 | 2019-07-01
AGEFRET | IVF BARCELONA | 13 | PLANTA 0 AUDITORIO | ABC 6 Kg. | 27A183BC | 5617138 | 2019-07-01
AGEFRET | IVF BARCELONA | 14 | PLANTA 0 AUDITORIO | ABC 6 Kg. | 27A183BC | 5617135 | 2019-07-01
AGEFRET | IVF BARCELONA | 15 | PLANTA 0 AUDITORIO | CO2 5 Kg. | 89B | 10260696 | 2019-01-01
AGEFRET | IVF BARCELONA | 16 | PLANTA 0 AUDITORIO | ABC 6 Kg. | 27A183BC | 5617140 | 2019-07-01
AGEFRET | IVF BARCELONA | 17 | EXTERIOR PARKING MET. | ABC 6 Kg. | 27A183BC | 5617127 | 2019-07-01
AGEFRET | IVF BARCELONA | 18 | ZONA SUCIA | ABC 6 Kg. | 27A183BC | 5617130 | 2019-07-01
AGEFRET | IVF BARCELONA | 19 | ZONA SUCIA | CO2 5 Kg. | 89B | 10256116 | 2019-01-01
AGEFRET | IVF BARCELONA | 20 | ZONA SUCIA | CO2 5 Kg. | 89B | 10256118 | 2019-01-01
AGEFRET | IVF BARCELONA | 21 | PLANTA BAJA RECEPCION | ABC 6 Kg. | 27A183BC | 5617145 | 2019-07-01
AGEFRET | IVF BARCELONA | 22 | PLANTA BAJA RAMPA | ABC 6 Kg. | 27A183BC | 5617141 | 2019-07-01
AGEFRET | IVF BARCELONA | 23 | PLANTA BAJA CONSUL. 2 | ABC 6 Kg. | 27A183BC | 5617144 | 2019-07-01
AGEFRET | IVF BARCELONA | 24 | BOX 1 | ABC 6 Kg. | 27A183BC | 5617132 | 2019-07-01
AGEFRET | IVF BARCELONA | 25 | BOX 4 ESQUINA | ABC 6 Kg. | 27A183BC | 5617129 | 2019-07-01
AGEFRET | IVF BARCELONA | 26 | ZONA QUIRURGICA | CO2 5 Kg. | 89B | 10260688 | 2019-01-01
AGEFRET | IVF BARCELONA | 27 | ZONA QUIRURGICA | CO2 5 Kg. | 89B | 1020886 | 2019-01-01
AGEFRET | IVF BARCELONA | 28 | ZONA QUIRURGICA | ABC 6 Kg. | 27A183BC | 5617125 | 2019-07-01
AGEFRET | IVF BARCELONA | 29 | ZONA QUIRURGICA | ABC 6 Kg. | 27A183BC | 5617128 | 2019-07-01
AGEFRET | NOVA BOCANA DEL PORT DE BCN | 1 | PLANTA 0 PARKING | ABC 6 Kg. | 27A183BC | L49-00400 | 2018-01-01
AGEFRET | NOVA BOCANA DEL PORT DE BCN | 2 | PLANTA 0 PARK. VENTIL. | CO2 5 Kg. | 89B | 1336766 | 2009-04-01 | 2018-05-01
AGEFRET | NOVA BOCANA DEL PORT DE BCN | 3 | PLANTA 0 PARK. VENTIL. | ABC 50 Kg. | 27A183BC | 21563 | 2009-01-01 | 2018-05-01
AGEFRET | NOVA BOCANA DEL PORT DE BCN | 4 | PLANTA 0 PARK. P. 32 | ABC 6 Kg. | 27A183BC | L49-01233 | 2018-01-01
AGEFRET | NOVA BOCANA DEL PORT DE BCN | 5 | PLANTA 0 PARK P. 40 | ABC 6 Kg. | 27A183BC | L25-00443 | 2018-01-01
AGEFRET | NOVA BOCANA DEL PORT DE BCN | 6 | PLANTA 0 PARK P.84 | ABC 6 Kg. | 27A183BC | L49-01080 | 2018-01-01
AGEFRET | NOVA BOCANA DEL PORT DE BCN | 7 | PLANTA 0 PARK P.50 | ABC 6 Kg. | 27A183BC | L49-01690 | 2018-01-01
AGEFRET | NOVA BOCANA DEL PORT DE BCN | 8 | PLANTA PARK P.69 | ABC 6 Kg. | 27A183BC | L25-00462 | 2018-01-01
AGEFRET | NOVA BOCANA DEL PORT DE BCN | 9 | PLANTA 0 PARK P.88 | ABC 6 Kg. | 27A183BC | L49-00259 | 2018-01-01
AGEFRET | NOVA BOCANA DEL PORT DE BCN | 10 | PLANTA 0 PARK P.118 | ABC 6 Kg. | 27A183BC | L25-01535 | 2018-01-01
AGEFRET | NOVA BOCANA DEL PORT DE BCN | 11 | PLANTA 0 PARK P.98 | ABC 6 Kg. | 27A183BC | L99-01194 | 2018-01-01
AGEFRET | NOVA BOCANA DEL PORT DE BCN | 12 | PLANTA 0 PARK P.130 | ABC 6 Kg. | 27A183BC | L43-00317 | 2018-01-01
AGEFRET | NOVA BOCANA DEL PORT DE BCN | 13 | PLANTA 0 PARK P.110 | ABC 6 Kg. | 27A183BC | L49-00083 | 2018-01-01
AGEFRET | NOVA BOCANA DEL PORT DE BCN | 14 | PLANTA 0 PARK P.204 | ABC 6 Kg. | 27A183BC | L49-00584 | 2018-01-01
AGEFRET | NOVA BOCANA DEL PORT DE BCN | 15 | PLANTA 0 PARK P.155 | ABC 6 Kg. | 27A183BC | L25-01768 | 2018-01-01
AGEFRET | NOVA BOCANA DEL PORT DE BCN | 16 | PLANTA 0 PARK P.170 | ABC 6 Kg. | 27A183BC | L49-00413 | 2018-01-01
AGEFRET | NOVA BOCANA DEL PORT DE BCN | 17 | PLANTA 0 PARK P.142 | ABC 6 Kg. | 27A183BC | L25-00117 | 2018-01-01
AGEFRET | NOVA BOCANA DEL PORT DE BCN | 18 | PLANTA 0 PARK P.157 | ABC 6 Kg. | 27A183BC | L25-00169 | 2018-01-01
AGEFRET | NOVA BOCANA DEL PORT DE BCN | 19 | PLANTA -1 ENTRAD PARK | CO2 5 Kg. | 89B | L01-0066 | 2020-01-01
AGEFRET | NOVA BOCANA DEL PORT DE BCN | 20 | PLANTA -1 PARK MOTOS | CO2 5 Kg. | 89B | L01-1583 | 2020-01-01
AGEFRET | NOVA BOCANA DEL PORT DE BCN | 21 | PLANTA -1 ENTRAD PARK | ABC 6 Kg. | 27A183BC | L49-00590 | 2018-01-01
AGEFRET | NOVA BOCANA DEL PORT DE BCN | 22 | PLANTA -1 PARK. VENTIL. | ABC 50 Kg. | 27A183BC | 10965 | 2009-01-01 | 2018-05-01
AGEFRET | NOVA BOCANA DEL PORT DE BCN | 23 | PLANTA -1 PARKING P.39 | ABC 6 Kg. | 27A183BC | L49-01796 | 2018-01-01
AGEFRET | NOVA BOCANA DEL PORT DE BCN | 24 | PLANTA -1 PARKING P.47 | ABC 6 Kg. | 27A183BC | L39-01512 | 2018-01-01
AGEFRET | NOVA BOCANA DEL PORT DE BCN | 25 | PLANTA -1 PARKING P.19 | ABC 6 Kg. | 27A183BC | L25-01101 | 2018-01-01
AGEFRET | NOVA BOCANA DEL PORT DE BCN | 26 | PLANTA -1 PARKING P.91 | ABC 6 Kg. | 27A183BC | L49-00777 | 2018-01-01
AGEFRET | NOVA BOCANA DEL PORT DE BCN | 27 | PLANTA -1 PARKING P.57 | ABC 6 Kg. | 27A183BC | L49-00100 | 2018-01-01
AGEFRET | NOVA BOCANA DEL PORT DE BCN | 28 | PLANTA -1 PARKING P.76 | ABC 6 Kg. | 27A183BC | L49-01339 | 2018-01-01
AGEFRET | NOVA BOCANA DEL PORT DE BCN | 29 | PLANTA -1 PARKING P.95 | ABC 6 Kg. | 27A183BC | L49-00978 | 2018-01-01
AGEFRET | NOVA BOCANA DEL PORT DE BCN | 30 | PLANTA -1 PARKIN P.124 | ABC 6 Kg. | 27A183BC | L25-00429 | 2018-01-01
AGEFRET | NOVA BOCANA DEL PORT DE BCN | 31 | PLANTA -1 PARKIN P.105 | ABC 6 Kg. | 27A183BC | L25-01841 | 2018-01-01
AGEFRET | NOVA BOCANA DEL PORT DE BCN | 32 | PLANTA -1 PARKIN P.137 | ABC 6 Kg. | 27A183BC | L39-01285 | 2018-01-01
AGEFRET | NOVA BOCANA DEL PORT DE BCN | 33 | PLANTA -1 PARKIN P.117 | ABC 6 Kg. | 27A183BC | L49-01753 | 2018-01-01
AGEFRET | NOVA BOCANA DEL PORT DE BCN | 34 | PLANTA -1 PARKIN P.213 | ABC 6 Kg. | 27A183BC | L39-00902 | 2018-01-01
AGEFRET | NOVA BOCANA DEL PORT DE BCN | 35 | PL. -1 PARK. JUNTO SALID | ABC 6 Kg. | 27A183BC | L25-01483 | 2018-01-01
AGEFRET | NOVA BOCANA DEL PORT DE BCN | 36 | PLANTA -1 PARKIN P.176 | ABC 6 Kg. | 27A183BC | L25-01049 | 2018-01-01
AGEFRET | NOVA BOCANA DEL PORT DE BCN | 37 | PL. -1 PARK. JUNTO SALID | ABC 6 Kg. | 27A183BC | L25-01138 | 2018-01-01
AGEFRET | NOVA BOCANA DEL PORT DE BCN | 38 | PLANTA -1 PARKIN P.164 | ABC 6 Kg. | 27A183BC | L25-01009 | 2018-01-01
AGEFRET | NOVA BOCANA DEL PORT DE BCN | 39 | PL. -2 PARK. JUNTO SALID | ABC 6 Kg. | 27A183BC | L25-01262 | 2018-01-01
AGEFRET | NOVA BOCANA DEL PORT DE BCN | 40 | PLANTA -2 SALA VENTILA | ABC 50 Kg. | 27A183BC | 2533 | 2009-01-01 | 2018-05-01
AGEFRET | NOVA BOCANA DEL PORT DE BCN | 41 | PLANTA -2 SALA VENTILA | CO2 5 Kg. | 89B | 44039 | 2011-09-01 | 2018-05-01
AGEFRET | NOVA BOCANA DEL PORT DE BCN | 42 | PLANTA -2 SALA VENTILA | ABC 6 Kg. | 27A183BC | 4230855 | 2014-05-01
AGEFRET | NOVA BOCANA DEL PORT DE BCN | 43 | PLANTA -2 PARKING P.43 | ABC 6 Kg. | 27A183BC | L25-00542 | 2018-01-01
AGEFRET | NOVA BOCANA DEL PORT DE BCN | 44 | PLANTA -2 PARKING P.52 | ABC 6 Kg. | 27A183BC | L25-01715 | 2018-01-01
AGEFRET | NOVA BOCANA DEL PORT DE BCN | 45 | PL. -2 PARK. JUNTO SALID | ABC 6 Kg. | 27A183BC | L25-01751 | 2018-01-01
AGEFRET | NOVA BOCANA DEL PORT DE BCN | 46 | PL-2 JUNTO MANTENIMI | ABC 6 Kg. | 27A183BC | L49-00421 | 2018-01-01
AGEFRET | NOVA BOCANA DEL PORT DE BCN | 47 | PL-2 JUNTO ALMACÉN | C02 5 Kg. | 89B | 1336755 | 2009-04-01
AGEFRET | NOVA BOCANA DEL PORT DE BCN | 48 | PL-2 JUNTO ALMACÉN | CO2 5 Kg. | 89B | 1295313 | 2018-05-01
AGEFRET | NOVA BOCANA DEL PORT DE BCN | 49 | PL-2 JUNTO ALMACÉN | ABC 6 Kg. | 27A183BC | L49-00288 | 2018-01-01
AGEFRET | NOVA BOCANA DEL PORT DE BCN | 50 | PL-2 JUNTO ALMACÉN | ABC 6 Kg. | 27A183BC | 2165894 | 2006-06-01
AGEFRET | NOVA BOCANA DEL PORT DE BCN | 51 | PL-2 JUNTO ALMACÉN | ABC 6 Kg. | 27A183BC | 4230524 | 2014-05-01
AGEFRET | NOVA BOCANA DEL PORT DE BCN | 52 | PL-2 JUNTO ALMACÉN | CO2 5 Kg. | 89B | L02-2919 | 2018-01-01
AGEFRET | NOVA BOCANA DEL PORT DE BCN | 53 | PLANTA -2 PARKING P.95 | ABC 6 Kg. | 27A183BC | L25-00363 | 2018-01-01
AGEFRET | NOVA BOCANA DEL PORT DE BCN | 54 | PLANTA -2 PARKING P.61 | ABC 6 Kg. | 27A183BC | L49-00532 | 2018-01-01
AGEFRET | NOVA BOCANA DEL PORT DE BCN | 55 | PLANTA -2 PARKING P.80 | ABC 6 Kg. | 27A183BC | L50-00369 | 2018-01-01
AGEFRET | NOVA BOCANA DEL PORT DE BCN | 56 | PLANTA -2 PARKING P.99 | ABC 6 Kg. | 27A183BC | L39-01503 | 2018-01-01
AGEFRET | NOVA BOCANA DEL PORT DE BCN | 57 | PLANTA -2 PARKIN P.129 | ABC 6 Kg. | 27A183BC | L25-01840 | 2018-01-01
AGEFRET | NOVA BOCANA DEL PORT DE BCN | 58 | PLANTA -2 PARKIN P.109 | ABC 6 Kg. | 27A183BC | L25-01796 | 2018-01-01
AGEFRET | NOVA BOCANA DEL PORT DE BCN | 59 | PLANTA -2 PARKIN P.141 | ABC 6 Kg. | 27A183BC | L25-01846 | 2018-01-01
AGEFRET | NOVA BOCANA DEL PORT DE BCN | 60 | PLANTA -2 PARKIN P.121 | ABC 6 Kg. | 27A183BC | L25-00793 | 2018-01-01
AGEFRET | NOVA BOCANA DEL PORT DE BCN | 61 | PLANTA -2 PARKIN P.220 | ABC 6 Kg. | 27A183BC | L49-01175 | 2018-01-01
AGEFRET | NOVA BOCANA DEL PORT DE BCN | 62 | PLANTA-2 JUNTO SALIDA | ABC 6 Kg. | 27A183BC | L25-01770 | 2018-01-01
AGEFRET | NOVA BOCANA DEL PORT DE BCN | 63 | PLANTA -2 PARKING P181 | ABC 6 Kg. | 27A183BC | L95-01523 | 2018-01-01
AGEFRET | NOVA BOCANA DEL PORT DE BCN | 64 | PL. -2 PASILLO DIQUE | CO2 5 Kg. | 89B | L010618 | 2020-01-01
AGEFRET | NOVA BOCANA DEL PORT DE BCN | 65 | PLANTA -2 JUNTO SALIDA | ABC 6 Kg. | 27A183BC | L25-01761 | 2018-01-01
AGEFRET | NOVA BOCANA DEL PORT DE BCN | 66 | PLANTA -2 PARKIN P.168 | ABC 6 Kg. | 27A183BC | L25-00497 | 2018-01-01
AGEFRET | NOVA BOCANA DEL PORT DE BCN | 67 | PLANTA -2 PARKIN P.198 | ABC 6 Kg. | 27A183BC | L71-00636 | 2018-01-01
AGEFRET | NOVA BOCANA DEL PORT DE BCN | 68 | PL -2 MANTENIMIENTO | ABC 6 Kg. | 27A183BC | P0988950 | 2020-01-01
AGEFRET | OFICINAS CENTRALES AGEFRET | 1 | Planta 4ª Escaleras | 6Kg Polvo Clase ABC | 34A233BC | P1137141 | 2021-01-01
AGEFRET | OFICINAS CENTRALES AGEFRET | 2 | Planta 3ª Escaleras | 6Kg Polvo Clase ABC | 34A233BC | P1137125 | 2021-01-01
AGEFRET | OFICINAS CENTRALES AGEFRET | 3 | Planta 3ª Oficinas | 6Kg Polvo Clase ABC | 34A233BC | P1137118 | 2021-01-01
AGEFRET | OFICINAS CENTRALES AGEFRET | 4 | Planta 3ª Oficinas | 6Kg Polvo Clase ABC | 34A233BC | P1247222 | 2021-01-01
AGEFRET | OFICINAS CENTRALES AGEFRET | 5 | Planta 3ª Oficinas | 6Kg Polvo Clase ABC | 34A233BC | P1137117 | 2021-01-01
AGEFRET | OFICINAS CENTRALES AGEFRET | 6 | Planta 3ª Oficinas | 6Kg Polvo Clase ABC | 34A233BC | P1082450 | 2020-01-01
AGEFRET | OFICINAS CENTRALES AGEFRET | 7 | Planta 3ª Oficinas Racs | 6Kg Polvo Clase ABC | 34A233BC | P1082446 | 2020-01-01
AGEFRET | OFICINAS CENTRALES AGEFRET | 8 | Planta 3ª Oficinas Racs | 5Kg CO2 Clase B | 89B | 10879 | 2019-01-01 | 2020-01-01
AGEFRET | OFICINAS CENTRALES AGEFRET | 9 | Planta 2ª Oficinas | 6Kg Polvo Clase ABC | 34A233BC | P1137137 | 2021-01-01
AGEFRET | OFICINAS CENTRALES AGEFRET | 10 | Planta 2ª Oficinas | 6Kg Polvo Clase ABC | 34A233BC | P1137132 | 2021-01-01
AGEFRET | OFICINAS CENTRALES AGEFRET | 11 | Planta 2ª Oficinas | 6Kg Polvo Clase ABC | 34A233BC | P1137130 | 2021-01-01
AGEFRET | OFICINAS CENTRALES AGEFRET | 12 | Planta 2ª Oficinas | 6Kg Polvo Clase ABC | 34A233BC | P1137133 | 2021-01-01
AGEFRET | OFICINAS CENTRALES AGEFRET | 13 | Planta 2ª Escaleras | 6Kg Polvo Clase ABC | 34A233BC | P1137131 | 2021-01-01
AGEFRET | OFICINAS CENTRALES AGEFRET | 14 | Planta 1ª Oficinas | 6Kg Polvo Clase ABC | 34A233BC | P1137111 | 2021-01-01
AGEFRET | OFICINAS CENTRALES AGEFRET | 15 | Planta 1ª Oficinas | 6Kg Polvo Clase ABC | 34A233BC | P1137113 | 2021-01-01
AGEFRET | OFICINAS CENTRALES AGEFRET | 16 | Planta 1ª Oficinas | 6Kg Polvo Clase ABC | 34A233BC | P1137127 | 2021-01-01
AGEFRET | OFICINAS CENTRALES AGEFRET | 17 | Planta 1ª Oficinas | 6Kg Polvo Clase ABC | 34A233BC | P1137121 | 2021-01-01
AGEFRET | OFICINAS CENTRALES AGEFRET | 18 | Planta 1ª Escaleras | 6Kg Polvo Clase ABC | 34A233BC | P1137144 | 2021-01-01
AGEFRET | OFICINAS CENTRALES AGEFRET | 19 | Planta 0ª Entrada Recepción | 6Kg Polvo Clase ABC | 34A233BC | P1137139 | 2021-01-01
AGEFRET | OFICINAS CENTRALES AGEFRET | 20 | Planta 0ª Oficinas | 6Kg Polvo Clase ABC | 34A233BC | P1137124 | 2021-01-01
AGEFRET | OFICINAS CENTRALES AGEFRET | 21 | Planta 0ª Oficinas | 6Kg Polvo Clase ABC | 34A233BC | P1082453 | 2021-01-01
AGEFRET | OFICINAS CENTRALES AGEFRET | 22 | Planta 0ª Oficinas | 6Kg Polvo Clase ABC | 34A233BC | P1137143 | 2021-01-01
AGEFRET | OFICINAS CENTRALES AGEFRET | 23 | Planta 0ª Oficinas | 6Kg Polvo Clase ABC | 34A233BC | P1137142 | 2021-01-01
AGEFRET | OFICINAS CENTRALES AGEFRET | 24 | Planta 0ª Oficinas | 6Kg Polvo Clase ABC | 34A233BC | P1137134 | 2021-01-01
AGEFRET | OFICINAS CENTRALES AGEFRET | 25 | Planta 0ª Oficinas | 6Kg Polvo Clase ABC | 34A233BC | P1137105 | 2021-01-01
AGEFRET | OFICINAS CENTRALES AGEFRET | 26 | Planta 0ª Oficinas | 6Kg Polvo Clase ABC | 34A233BC | P1137140 | 2021-01-01
AGEFRET | OFICINAS CENTRALES AGEFRET | 27 | Planta 0ª Oficinas | 6Kg Polvo Clase ABC | 34A233BC | P1137108 | 2021-01-01
AGEFRET | OFICINAS CENTRALES AGEFRET | 28 | Planta 0ª Oficinas | 6Kg Polvo Clase ABC | 34A233BC | P1137126 | 2021-01-01
AGEFRET | OFICINAS CENTRALES AGEFRET | 29 | Planta -1ª Almacén | 5Kg CO2 Clase B | 89B | 27696 | 2018-01-01
AGEFRET | OFICINAS CENTRALES AGEFRET | 30 | Planta -1ª Almacén | 6Kg Polvo Clase ABC | 34A233BC | 225038 | 2018-01-01
AGEFRET | OFICINAS CENTRALES AGEFRET | 31 | Planta -1ª Almacén | 6Kg Polvo Clase ABC | 34A233BC | P1131716 | 2021-01-01
AGEFRET | OFICINAS CENTRALES AGEFRET | 32 | Planta -1ª Almacén | 6Kg Polvo Clase ABC | 34A233BC | P1137104 | 2021-01-01
AGEFRET | OFICINAS CENTRALES AGEFRET | 33 | Planta -1ª Almacén | 6Kg Polvo Clase ABC | 34A233BC | P1137115 | 2021-01-01
AGEFRET | OFICINAS CENTRALES AGEFRET | 34 | Planta -1ª Almacén | 6Kg Polvo Clase ABC | 34A233BC | P1137120 | 2021-01-01
AGEFRET | OFICINAS CENTRALES AGEFRET | 35 | Planta -1ª Almacén | 6Kg Polvo Clase ABC | 34A233BC | P11317123 | 2021-01-01
AGEFRET | OFICINAS CENTRALES AGEFRET | 36 | Planta -1ª Almacén | 6Kg Polvo Clase ABC | 34A233BC | P1137129 | 2021-01-01
AGEFRET | OFICINAS CENTRALES AGEFRET | 37 | Planta -1ª Almacén | 6Kg Polvo Clase ABC | 34A233BC | P1137138 | 2021-01-01
AGEFRET | OFICINAS CENTRALES AGEFRET | 38 | Planta -1ª Almacén | 6Kg Polvo Clase ABC | 34A233BC | P1137107 | 2021-01-01
AGEFRET | OFICINAS CENTRALES AGEFRET | 39 | Planta -1ª Almacén | 6Kg Polvo Clase ABC | 34A233BC | P1137097 | 2021-01-01
AGEFRET | OFICINAS CENTRALES AGEFRET | 40 | Planta -1ª Almacén | 6Kg Polvo Clase ABC | 34A233BC | P1137102 | 2021-01-01
AGEFRET | OFICINAS CENTRALES AGEFRET | 41 | Sala Informática -1 | 6Kg Polvo Clase ABC | 27A183BC | P1248221 | 2021-01-01
AGEFRET | OFICINAS CENTRALES AGEFRET | 42 | Planta -1ª Almacén | 6Kg Polvo Clase ABC | 34A233BC | P1137099 | 2021-01-01
AGEFRET | OFICINAS CENTRALES AGEFRET | 43 | Planta -1ª Almacén | 6Kg Polvo Clase ABC | 34A233BC | P1137103 | 2021-01-01
AGEFRET | OFICINAS CENTRALES AGEFRET | 44 | Planta -1ª Almacén | 6Kg Polvo Clase ABC | 34A233BC | P1137136 | 2021-01-01
AGEFRET | OFICINAS CENTRALES AGEFRET | 45 | Planta -1ª Almacén | 6Kg Polvo Clase ABC | 34A233BC | P1137101 | 2021-01-01
AGEFRET | OFICINAS CENTRALES AGEFRET | 46 | Planta -1ª Almacén | 6Kg Polvo Clase ABC | 34A233BC | P1137116 | 2021-01-01
AGEFRET | OFICINAS CENTRALES AGEFRET | 47 | Planta Sótano Almacén | 6Kg Polvo Clase ABC | 34A233BC | P1137112 | 2021-01-01
AGEFRET | OFICINAS CENTRALES AGEFRET | 48 | Planta Sótano Almacén | 6Kg Polvo Clase ABC | 34A233BC | P1137110 | 2021-01-01
AGEFRET | OFICINAS CENTRALES AGEFRET | 49 | Planta Sótano Almacén | 6Kg Polvo Clase ABC | 34A233BC | P1137100 | 2021-01-01 | -
AGEFRET | OFICINAS CENTRALES AGEFRET | 50 | Planta Sótano Almacén | 6Kg Polvo Clase ABC | 34A233BC | P1137128 | 2021-01-01 | -
AGEFRET | OFICINAS CENTRALES AGEFRET | 51 | Planta Sótano Almacén | 6Kg Polvo Clase ABC | 34A233BC | P1137119 | 2021-01-01 | -
AGEFRET | OFICINAS CENTRALES AGEFRET | 52 | Planta Sótano Almacén | 5Kg CO2 Clase B | 89B | 720 | 2009-12-01 | 2020-06-01
AGEFRET | OFICINAS CENTRALES AGEFRET | 53 | Planta Sótano - 2 | 6Kg Polvo Clase ABC | 34A233BC | P1082454 | 2020-01-01 | -
AGEFRET | OFICINAS CENTRALES AGEFRET | 54 | Planta Sótano - 2 | 6Kg Polvo Clase ABC | 34A233BC | P1137122 | 2021-01-01 | -
AGEFRET | OFICINAS CENTRALES AGEFRET | 55 | Planta Sótano - 2 | 6Kg Polvo Clase ABC | 34A233BC | P1137109 | 2021-01-01 | -
AGEFRET | OFICINAS CENTRALES AGEFRET | 56 | Planta Sótano - 2 | 6Kg Polvo Clase ABC | 34A233BC | P1082459 | 2020-01-01 | -
AGEFRET | OFICINAS CENTRALES AGEFRET | 57 | Planta Sótano - 2 | 6Kg Polvo Clase ABC | 34A233BC | P1137145 | 2021-01-01 | -
AGEFRET | OFICINAS CENTRALES AGEFRET | 58 | Planta Sótano - 2 | 6Kg Polvo Clase ABC | 34A233BC | P1137135 | 2021-01-01 | -
AGEFRET | OFICINAS CENTRALES AGEFRET | 59 | Planta Sótano - 2 | 6Kg Polvo Clase ABC | 34A233BC | P1137098 | 2021-01-01 | -
AGEFRET | OFICINAS CENTRALES AGEFRET | 60 | Planta Sótano - 2 | 6Kg Polvo Clase ABC | 34A233BC | P1137106 | 2021-01-01 | -
AGEFRET | OFICINAS CENTRALES AGEFRET | 61 | Terrado Sala Máquinas | 6Kg Polvo Clase ABC | 34A233BC | 225086 | 2018-01-01 | -
AGEFRET | OFICINAS CENTRALES AGEFRET | 62 | Planta Sótano - 2 | 6Kg Polvo Clase ABC | 34A233BC | 225506 | 2018-01-01 | -
AGEFRET | OFICINAS CENTRALES AGEFRET | 63 | Almacén -1 | 6Kg Polvo Clase ABC | 34A233BC | P0921703 | 2019-01-01
AGEFRET | OFICINAS CENTRALES AGEFRET | 64 | Almacén -1 | 6Kg Polvo Clase ABC | 34A233BC | P1137096 | 2021-01-01
AGEFRET | OFICINAS CENTRALES AGEFRET | 65 | Planta Sótano - 2 | 5Kg CO2 Clase B | 89B | 594 | 2015-01-01 | 2020-09-01
AGEFRET | OFICINAS CENTRALES AGEFRET | 66 | Planta Sótano - 2 | 5Kg CO2 Clase B | 89B | 1983186 | 2020-01-01
AGEFRET | OFICINAS CENTRALES AGEFRET | 67 | Terrado Sala máquinias | 5Kg CO2 Clase B | 89B | 418281 | 2012-01-01 | 2017-07-01
AGEFRET | OFICINAS CENTRALES AGEFRET | 68 | Oficinas 3ª Planta | 6Kg Polvo Clase ABC | 34A233BC | P1247219 | 2021-01-01
AGEFRET | OFICINAS CENTRALES AGEFRET | 69 | Escaleras Informática -1 | 6Kg Polvo Clase ABC | 27A183BC | P1247227 | 2021-01-01
AGEFRET | RESIDENCIA PRYTANIS APRESTADORA | 1 | PARKING | ABC POLVO 6 Kg. | 27A183BC | 415919 | 2019-01-01
AGEFRET | RESIDENCIA PRYTANIS APRESTADORA | 2 | PARKING | ABC POLVO 6 Kg. | 27A183BC | L107-00897 | 2020-01-01
AGEFRET | RESIDENCIA PRYTANIS APRESTADORA | 3 | PARKING | ABC POLVO 6 Kg. | 27A183BC | 115692 | 2019-01-01
AGEFRET | RESIDENCIA PRYTANIS APRESTADORA | 4 | ALMACEN PI | ABC POLVO 6 Kg. | 27A183BC | 4406211 | 2015-02-01 | 2020-10-01
AGEFRET | RESIDENCIA PRYTANIS APRESTADORA | 5 | ALMACEN PI | ABC POLVO 6 Kg. | 27A183BC | L107-01482 | 2020-01-01
AGEFRET | RESIDENCIA PRYTANIS APRESTADORA | 6 | ARCHIVO PI | ABC POLVO 6 Kg. | 27A183BC | L97-01344 | 2020-01-01
AGEFRET | RESIDENCIA PRYTANIS APRESTADORA | 7 | ARCHIVO PI | CO2 5 Kg. | 89B | 35926 | 2019-01-01
AGEFRET | RESIDENCIA PRYTANIS APRESTADORA | 8 | VESTUARIOS HOMBRES | ABC POLVO 6 Kg. | 27A183BC | L97-01370 | 2020-01-01
AGEFRET | RESIDENCIA PRYTANIS APRESTADORA | 9 | AREA DE SERVEIS | CO2 5 Kg. | 89B | 35781 | 2019-01-01
AGEFRET | RESIDENCIA PRYTANIS APRESTADORA | 10 | LAVANDERIA P-4 | ABC POLVO 6 Kg. | 27A183BC | L97-01110 | 2020-01-01
AGEFRET | RESIDENCIA PRYTANIS APRESTADORA | 11 | COMEDOR PERSONAL P-4 | ABC POLVO 6 Kg. | 27A183BC | L97-01111 | 2020-01-01
AGEFRET | RESIDENCIA PRYTANIS APRESTADORA | 12 | COMEDOR PERSONAL P-4 | CO2 5 Kg. | 89B | L09-2493 | 2020-01-01
AGEFRET | RESIDENCIA PRYTANIS APRESTADORA | 13 | PASILLO PARKING | CO2 5 Kg. | 89B | 35965 | 2019-01-01
AGEFRET | RESIDENCIA PRYTANIS APRESTADORA | 14 | PASILLO PARKING | ABC POLVO 6 Kg. | 27A183BC | L107-00269 | 2020-01-01
AGEFRET | RESIDENCIA PRYTANIS APRESTADORA | 15 | PLANTA BAJA | ABC POLVO 6 Kg. | 27A183BC | L107-01326 | 2020-01-01
AGEFRET | RESIDENCIA PRYTANIS APRESTADORA | 16 | RECEPCION | CO2 5 Kg. | 89B | L09-2731 | 2020-01-01
AGEFRET | RESIDENCIA PRYTANIS APRESTADORA | 17 | SALIDA TERRAZA | ABC POLVO 6 Kg. | 27A183BC | 4237510 | 2014-05-01 | 2020-10-01
AGEFRET | RESIDENCIA PRYTANIS APRESTADORA | 18 | PUERTA HOSPITAL DE DIA | ABC POLVO 6 Kg. | 27A183BC | L97-01546 | 2020-01-01
AGEFRET | RESIDENCIA PRYTANIS APRESTADORA | 19 | GIMNASIO | ABC POLVO 6 Kg. | 27A183BC | L97-00952 | 2020-01-01
AGEFRET | RESIDENCIA PRYTANIS APRESTADORA | 20 | PASILLO GIMNASIO | ABC POLVO 6 Kg. | 27A183BC | L97-01117 | 2020-01-01
AGEFRET | RESIDENCIA PRYTANIS APRESTADORA | 21 | SALA DE ESTAR | CO2 5 Kg. | 89B | L09-1533 | 2020-01-01
AGEFRET | RESIDENCIA PRYTANIS APRESTADORA | 22 | SALA DE ESTAR | ABC POLVO 6 Kg. | 27A183BC | 4475668 | 2015-01-01 | 2020-01-01
AGEFRET | RESIDENCIA PRYTANIS APRESTADORA | 23 | SALA DESCANSO Nº2 | ABC POLVO 6 Kg. | 27A183BC | L107-01374 | 2020-01-01
AGEFRET | RESIDENCIA PRYTANIS APRESTADORA | 24 | SALA DESCANSO | ABC POLVO 6 Kg. | 27A183BC | L107-01341 | 2020-01-01
AGEFRET | RESIDENCIA PRYTANIS APRESTADORA | 25 | BIBLOTECA | ABC POLVO 6 Kg. | 27A183BC | L107-00202 | 2020-01-01
AGEFRET | RESIDENCIA PRYTANIS APRESTADORA | 26 | ENTRADA P1 | ABC POLVO 6 Kg. | 27A183BC | L107-01133 | 2020-01-01
AGEFRET | RESIDENCIA PRYTANIS APRESTADORA | 27 | ENTRADA P1 | CO2 5 Kg. | 89B | L09-1811 | 2020-01-01
AGEFRET | RESIDENCIA PRYTANIS APRESTADORA | 28 | P1 PASILLO | ABC POLVO 6 Kg. | 27A183BC | L97-00957 | 2020-01-01
AGEFRET | RESIDENCIA PRYTANIS APRESTADORA | 29 | PLANTA 1 | CO2 5 Kg. | 89B | L09-0381 | 2020-01-01
AGEFRET | RESIDENCIA PRYTANIS APRESTADORA | 30 | P1 SERVEIS CENTRALS | ABC POLVO 6 Kg. | 27A183BC | L90-00275 | 2020-01-01
AGEFRET | RESIDENCIA PRYTANIS APRESTADORA | 31 | PLANTA 1 UNITAT ESQUERRA | ABC POLVO 6 Kg. | 27A183BC | P03025717 | 2017-01-01
AGEFRET | RESIDENCIA PRYTANIS APRESTADORA | 32 | PLANTA 1 HABITACIONES | CO2 5 Kg. | 89B | L09-1194 | 2020-01-01
AGEFRET | RESIDENCIA PRYTANIS APRESTADORA | 33 | PLANTA 1 HABITACIONES | ABC POLVO 6 Kg. | 27A183BC | L107-01316 | 2020-01-01
AGEFRET | RESIDENCIA PRYTANIS APRESTADORA | 34 | PLANTA 1 HABITACIONES | ABC POLVO 6 Kg. | 27A183BC | L97-00255 | 2020-01-01
AGEFRET | RESIDENCIA PRYTANIS APRESTADORA | 35 | PLANTA 1 HABITACIONES | ABC POLVO 6 Kg. | 27A183BC | L097-01221 | 2020-01-01
AGEFRET | RESIDENCIA PRYTANIS APRESTADORA | 36 | PLANTA 2 ENTRADA | ABC POLVO 6 Kg. | 27A183BC | L107-00921 | 2020-01-01
AGEFRET | RESIDENCIA PRYTANIS APRESTADORA | 37 | PLANTA 2 PASILLO | ABC POLVO 6 Kg. | 27A183BC | L107-01444 | 2020-01-01
AGEFRET | RESIDENCIA PRYTANIS APRESTADORA | 38 | PLANTA 2 PASILLO | CO2 5 Kg. | 89B | L09-1922 | 2020-01-01
AGEFRET | RESIDENCIA PRYTANIS APRESTADORA | 39 | PLANTA 2 UNITAT ESQUERRA | CO2 5 Kg. | 89B | L09-2809 | 2020-01-01
AGEFRET | RESIDENCIA PRYTANIS APRESTADORA | 40 | PLANTA 2 UNITAT ESQUERRA | ABC POLVO 6 Kg. | 27A183BC | L97-01273 | 2020-01-01
AGEFRET | RESIDENCIA PRYTANIS APRESTADORA | 41 | PLANTA 2 HABITACIONES | ABC POLVO 6 Kg. | 27A183BC | 7302898 | 2020-01-01
AGEFRET | RESIDENCIA PRYTANIS APRESTADORA | 42 | PLANTA 2 HABITACIONES | ABC POLVO 6 Kg. | 27A183BC | 353 | 2014-01-01 | 2019-01-01
AGEFRET | RESIDENCIA PRYTANIS APRESTADORA | 43 | PLANTA 2 HABITACIONES | CO2 5 Kg. | 89B | L09-1140 | 2020-01-01
AGEFRET | RESIDENCIA PRYTANIS APRESTADORA | 44 | PLANTA 2 HABITACIONES | ABC POLVO 6 Kg. | 27A183BC | L97-01182 | 2020-01-01
AGEFRET | RESIDENCIA PRYTANIS APRESTADORA | 45 | PLANTA 2 HABITACIONES | ABC POLVO 6 Kg. | 27A183BC | L107-01116 | 2020-01-01
AGEFRET | RESIDENCIA PRYTANIS APRESTADORA | 46 | PLANTA 3 ENTRADA | CO2 5 Kg. | 89B | 48034 | 2019-01-01
AGEFRET | RESIDENCIA PRYTANIS APRESTADORA | 47 | PLANTA 3 UNITAT ESQUERRA | CO2 5 Kg. | 89B | L09-0477 | 2020-01-01
AGEFRET | RESIDENCIA PRYTANIS APRESTADORA | 48 | PLANTA 3 UNITAT ESQUERRA | ABC POLVO 6 Kg. | 27A183BC | L107-00640 | 2020-01-01
AGEFRET | RESIDENCIA PRYTANIS APRESTADORA | 49 | PLANTA 3 SOLARIUM | ABC POLVO 6 Kg. | 27A183BC | 634587 | 2019-01-01
AGEFRET | RESIDENCIA PRYTANIS APRESTADORA | 50 | PLANTA 3 HABITACIONES | ABC POLVO 6 Kg. | 27A183BC | L97-01294 | 2020-01-01
AGEFRET | RESIDENCIA PRYTANIS APRESTADORA | 51 | PLANTA 3 HABITACIONES | CO2 5 Kg. | 89B | L09-1668 | 2020-01-01
AGEFRET | RESIDENCIA PRYTANIS APRESTADORA | 52 | PLANTA 3 HABITACIONES | ABC POLVO 6 Kg. | 27A183BC | L97-01277 | 2020-01-01
AGEFRET | RESIDENCIA PRYTANIS APRESTADORA | 53 | PLANTA 3 HABITACIONES | ABC POLVO 6 Kg. | 27A183BC | L97-01238 | 2020-01-01
AGEFRET | RESIDENCIA PRYTANIS APRESTADORA | 54 | PLANTA 3 SALA DE ESTAR | ABC POLVO 6 Kg. | 27A183BC | L107-01316 | 2020-01-01
AGEFRET | RESIDENCIA PRYTANIS APRESTADORA | 55 | PLANTA 3 PASILLO | ABC POLVO 6 Kg. | 27A183BC | L97-01282 | 2020-01-01
AGEFRET | RESIDENCIA PRYTANIS APRESTADORA | 56 | COCINA | CO2 5 Kg. | 89B | 1307375 | 2017-01-01
AGEFRET | RESIDENCIA PRYTANIS JOSEP TORRAS I BAGES | 1 | ENTRA PARKING | ABC 6 Kg. POLVO | 27A183BC | L-43-00921 | 2014-01-01 | 2019-01-01
AGEFRET | RESIDENCIA PRYTANIS JOSEP TORRAS I BAGES | 2 | PARKING PLAZA-4 | ABC 6 Kg. POLVO | 27A183BC | 1530890 | 2009-01-01 | 2019-01-01
AGEFRET | RESIDENCIA PRYTANIS JOSEP TORRAS I BAGES | 3 | PARKING PLAZA-10 | CO2 5 Kg. | 89B | 10169938 | 2017-01-01
AGEFRET | RESIDENCIA PRYTANIS JOSEP TORRAS I BAGES | 4 | PARKING CONTENEDOR | ABC 6 Kg. POLVO | 27A183BC | 4219141 | 2014-01-01 | 2019-01-01
AGEFRET | RESIDENCIA PRYTANIS JOSEP TORRAS I BAGES | 5 | PARKING -1 | ABC 6 Kg. POLVO | 27A183BC | 3096129 | 2009-01-01 | 2019-01-01
AGEFRET | RESIDENCIA PRYTANIS JOSEP TORRAS I BAGES | 6 | PARKING -1 | ABC 6 Kg. POLVO | 27A183BC | 10176 | 2014-01-01 | 2019-01-01
AGEFRET | RESIDENCIA PRYTANIS JOSEP TORRAS I BAGES | 7 | PARKING -1 | CO2 5 Kg. | 89B | 1200904 | 2004-01-01 | 2019-01-01
AGEFRET | RESIDENCIA PRYTANIS JOSEP TORRAS I BAGES | 8 | PARKING -1 | ABC 6 Kg. POLVO | 27A183BC | 1162 | 2014-01-01 | 2019-01-01
AGEFRET | RESIDENCIA PRYTANIS JOSEP TORRAS I BAGES | 9 | PARKING -1 | ABC 6 Kg. POLVO | 27A183BC | 9149 | 2014-01-01 | 2019-01-01
AGEFRET | RESIDENCIA PRYTANIS JOSEP TORRAS I BAGES | 10 | PARKING -1 | CO2 5 Kg. | 89B | 13007 | 2014-01-01 | 2019-01-01
AGEFRET | RESIDENCIA PRYTANIS JOSEP TORRAS I BAGES | 11 | PLANTA BAJA | ABC 6 Kg. POLVO | 27A183BC | 613 | 2012-01-01 | 2019-01-01
AGEFRET | RESIDENCIA PRYTANIS JOSEP TORRAS I BAGES | 12 | PLANTA BAJA | ABC 6 Kg. POLVO | 27A183BC | 620797 | 2017-01-01
AGEFRET | RESIDENCIA PRYTANIS JOSEP TORRAS I BAGES | 13 | PLANTA BAJA | ABC 6 Kg. POLVO | 27A183BC | 3096128 | 2009-01-01 | 2019-01-01
AGEFRET | RESIDENCIA PRYTANIS JOSEP TORRAS I BAGES | 14 | PLANTA BAJA | ABC 6 Kg. POLVO | 27A183BC | 4986018 | 2017-01-01
AGEFRET | RESIDENCIA PRYTANIS JOSEP TORRAS I BAGES | 15 | PLANTA BAJA | ABC 6 Kg. POLVO | 27A183BC | 2531 | 2010-01-01 | 2019-01-01
AGEFRET | RESIDENCIA PRYTANIS JOSEP TORRAS I BAGES | 16 | PLANTA BAJA | ABC 6 Kg. POLVO | 27A183BC | 2962940 | 2009-01-01 | 2019-01-01
AGEFRET | RESIDENCIA PRYTANIS JOSEP TORRAS I BAGES | 17 | PLANTA BAJA | ABC 6 Kg. POLVO | 27A183BC | 4342803 | 2014-01-01 | 2019-01-01
AGEFRET | RESIDENCIA PRYTANIS JOSEP TORRAS I BAGES | 18 | RECEPCION | ABC 6 Kg. POLVO | 34A233BC | 732481 | 2020-01-01
AGEFRET | RESIDENCIA PRYTANIS JOSEP TORRAS I BAGES | 19 | RECEPCION | CO2 5 Kg. | 89B | 1297711 | 2019-01-01
AGEFRET | RESIDENCIA PRYTANIS JOSEP TORRAS I BAGES | 20 | RECEPCION | ABC 6 Kg. POLVO | 34A233BC | 82 | 2020-01-01
AGEFRET | RESIDENCIA PRYTANIS JOSEP TORRAS I BAGES | 21 | HOSPITAL DE DIA | CO2 5 Kg. | 89B | 1897722 | 2009-01-01 | 2019-01-01
AGEFRET | RESIDENCIA PRYTANIS JOSEP TORRAS I BAGES | 22 | HOSPITAL DE DIA | ABC 6 Kg. POLVO | 27A183BC | L60-00671 | 2020-01-01
AGEFRET | RESIDENCIA PRYTANIS JOSEP TORRAS I BAGES | 23 | PLANTA 1 | ABC 6 Kg. POLVO | 27A183BC | 4986031 | 2017-01-01
AGEFRET | RESIDENCIA PRYTANIS JOSEP TORRAS I BAGES | 24 | PLANTA 1 | CO2 5 Kg. | 89B | 10169947 | 2017-01-01
AGEFRET | RESIDENCIA PRYTANIS JOSEP TORRAS I BAGES | 25 | PLANTA 1 | ABC 6 Kg. POLVO | 27A183BC | 4219231 | 2014-01-01 | 2019-01-01
AGEFRET | RESIDENCIA PRYTANIS JOSEP TORRAS I BAGES | 26 | PLANTA 1 | ABC 6 Kg. POLVO | 27A183BC | 4986113 | 2017-01-01
AGEFRET | RESIDENCIA PRYTANIS JOSEP TORRAS I BAGES | 27 | PLANTA 1 | ABC 6 Kg. POLVO | 27A183BC | 2988777 | 2009-01-01 | 2019-01-01
AGEFRET | RESIDENCIA PRYTANIS JOSEP TORRAS I BAGES | 28 | PLANTA 1 | ABC 6 Kg. POLVO | 27A183BC | 4981961 | 2017-01-01
AGEFRET | RESIDENCIA PRYTANIS JOSEP TORRAS I BAGES | 29 | PLANTA 2 | CO2 5 Kg. | 89B | 13451793 | 2009-01-01 | 2019-01-01
AGEFRET | RESIDENCIA PRYTANIS JOSEP TORRAS I BAGES | 30 | PLANTA 2 | ABC 6 Kg. POLVO | 27A183BC | 2962943 | 2009-01-01 | 2019-01-01
AGEFRET | RESIDENCIA PRYTANIS JOSEP TORRAS I BAGES | 31 | PLANTA 2 | ABC 6 Kg. POLVO | 27A183BC | 398 | 2014-01-01 | 2019-01-01
AGEFRET | RESIDENCIA PRYTANIS JOSEP TORRAS I BAGES | 32 | PLANTA 2 | ABC 6 Kg. POLVO | 27A183BC | L24-00251 | 2020-01-01
AGEFRET | RESIDENCIA PRYTANIS JOSEP TORRAS I BAGES | 33 | PLANTA 2 | ABC 6 Kg. POLVO | 27A183BC | L113-00529 | 2018-01-01
AGEFRET | RESIDENCIA PRYTANIS JOSEP TORRAS I BAGES | 34 | PLANTA 2 | ABC 6 Kg. POLVO | 27A183BC | 307682 | 2013-01-01 | 2019-01-01
AGEFRET | RESIDENCIA PRYTANIS JOSEP TORRAS I BAGES | 35 | PLANTA 3 | ABC 6 Kg. POLVO | 27A183BC | 4219365 | 2014-01-01 | 2019-01-01
AGEFRET | RESIDENCIA PRYTANIS JOSEP TORRAS I BAGES | 36 | PLANTA 3 | CO2 5 Kg. | 89B | 1343787 | 2009-01-01 | 2019-01-01
AGEFRET | RESIDENCIA PRYTANIS JOSEP TORRAS I BAGES | 37 | PLANTA 3 | ABC 6 Kg. POLVO | 27A183BC | 4219136 | 2014-01-01 | 2019-01-01
AGEFRET | RESIDENCIA PRYTANIS JOSEP TORRAS I BAGES | 38 | PLANTA 3 | ABC 6 Kg. POLVO | 27A183BC | 2841349 | 2008-01-01 | 2019-01-01
AGEFRET | RESIDENCIA PRYTANIS JOSEP TORRAS I BAGES | 39 | PLANTA 3 | ABC 6 Kg. POLVO | 27A183BC | 7079 | 2015-01-01 | 2019-01-01
AGEFRET | RESIDENCIA PRYTANIS JOSEP TORRAS I BAGES | 40 | PLANTA 3 | ABC 6 Kg. POLVO | 27A183BC | 34501 | 2017-01-01
AGEFRET | RESIDENCIA PRYTANIS JOSEP TORRAS I BAGES | 41 | PLANTA 4 | ABC 6 Kg. POLVO | 27A183BC | L07-01392 | 2014-01-01 | 2019-01-01
AGEFRET | RESIDENCIA PRYTANIS JOSEP TORRAS I BAGES | 42 | PLANTA 4 | CO2 5 Kg. | 89B | 1486 | 2014-01-01 | 2019-01-01
AGEFRET | RESIDENCIA PRYTANIS JOSEP TORRAS I BAGES | 43 | PLANTA BAJA COCINA | ABC 6 Kg. POLVO | 27A183BC | 688 | 2014-01-01 | 2019-01-01
AGEFRET | RESIDENCIA PRYTANIS JOSEP TORRAS I BAGES | 44 | PLANTA BAJA COCINA | CO2 5 Kg. | 89B | 397575 | 2009-01-01 | 2019-01-01
ALEA DIGITAL, S.L.U. | ALEA DIGITAL | 1 | ENTRADA PRINCIPAL | 5Kg CO2 | 89B | 1140 | 2019-01-01
ALEA DIGITAL, S.L.U. | ALEA DIGITAL | 2 | SALA TRABAJADORES | 6Kg ABC | 27A183BC | P0973599 | 2020-01-01
ALESSA CATERING SERVICES, S.A. | COCINA CENTRAL ALMERÍA | 1 | ALMACEN | CO2 5Kg | 89B | 682499 | 2002-01-01 | 2017-01-01
ALESSA CATERING SERVICES, S.A. | COCINA CENTRAL ALMERÍA | 2 | ESCALERA OFICINA | POLVO 6Kg ABC | 21A113B | 199044 | 2007-01-01 | 2017-01-01
ALESSA CATERING SERVICES, S.A. | COCINA CENTRAL ALMERÍA | 3 | ZONA LIMPIEZA | POLVO 6Kg ABC | 21A113B | 62252 | 2000-01-01 | 2018-01-01
ALESSA CATERING SERVICES, S.A. | COCINA CENTRAL ALMERÍA | 4 | ENTRADA RECOG. MERCANCIA | POLVO 6Kg ABC | 21A113B | 81732 | 2003-01-01 | 2018-01-01
ALESSA CATERING SERVICES, S.A. | COCINA CENTRAL ALMERÍA | 5 | COCINA | POLVO 6Kg ABC | 21A113B | 60903 | 2002-01-01 | 2018-01-01
ALESSA CATERING SERVICES, S.A. | COCINA CENTRAL ALMERÍA | 6 | COCINA | CO2 5Kg | 89B | 682853 | 2002-01-01 | 2017-01-01
ALESSA CATERING SERVICES, S.A. | COCINA CENTRAL ALMERÍA | 7 | PASILLO COCINA | CO2 5Kg | 89B | 632857 | 2002-01-01 | 2017-01-01
ALESSA CATERING SERVICES, S.A. | COCINA CENTRAL ALMERÍA | 8 | PASILLO COCINA | POLVO 6Kg ABC | 21A113B | 60638 | 2003-01-01 | 2018-01-01
ALESSA CATERING SERVICES, S.A. | COCINA CENTRAL ALMERÍA | 9 | PASILLO COCINA | POLVO 6Kg ABC | 21A113B | 6661935 | 1998-01-01 | 2014-01-01
ALFI MARKET, S.L. | ALFI MARKET | 1 |  | ABC 6 Kg. POLVO
ALFI MARKET, S.L. | ALFI MARKET | 2 |  | ABC 6 Kg. POLVO
ALFI MARKET, S.L. | ALFI MARKET | 3 |  | ABC 6 Kg. POLVO
ALFI MARKET, S.L. | ALFI MARKET | 4 |  | CO2 5 Kg.
FAST CALELLA, S.L.U. | BK 20561 – CALELLA | 1 | FINAL PASILLO VESTUARI. | ABC 6 Kg. POLVO | 27A183BC | P0240052 | 2014-09-01 | 2019-09-01
FAST CALELLA, S.L.U. | BK 20561 – CALELLA | 2 | ENTRADA | ABC 6 Kg. POLVO | 27A183BC | P0240049 | 2014-09-01 | 2019-09-01
FAST CALELLA, S.L.U. | BK 20561 – CALELLA | 3 | SALA | ABC 6 Kg. POLVO | 27A183BC | 5766446 | 2020-01-01
FAST CALELLA, S.L.U. | BK 20561 – CALELLA | 4 | SALA | ABC 6 Kg. POLVO | 27A183BC | P0240037 | 2014-09-01 | 2019-09-01
FAST CALELLA, S.L.U. | BK 20561 – CALELLA | 5 | COCINA | ABC 6 Kg. POLVO | 27A183BC | P0290061 | 2014-09-01 | 2019-09-01
FAST CALELLA, S.L.U. | BK 20561 – CALELLA | 6 | COCINA | CO2 5 Kg. | 89B | 1682069 | 2014-09-01 | 2019-09-01
FAST IGUALADA, S..L.U. | BK 20953 – IGUALADA | 1 | COCINA | CO2 5 Kg. | 89B | 1688449 | 2014-11-01 | 2020-01-01
FAST IGUALADA, S..L.U. | BK 20953 – IGUALADA | 2 | COCINA | ABC 6 Kg. | 27A183BC | P0256407 | 2014-12-01 | 2020-01-01
FAST IGUALADA, S..L.U. | BK 20953 – IGUALADA | 3 | SALA | ABC 6 Kg. | 27A183BC | P0251633 | 2014-11-01 | 2020-01-01
FAST IGUALADA, S..L.U. | BK 20953 – IGUALADA | 4 | SALA CENTRO | ABC 6 Kg. | 27A183BC | P0256435 | 2014-12-01 | 2020-01-01
FAST IGUALADA, S..L.U. | BK 20953 – IGUALADA | 5 | SALA PLAY KING | ABC 6 Kg. | 27A183BC | P0256442 | 2014-12-01 | 2020-01-01
FAST LERIDA , S..L.U. | BK 19267 – LERIDA | 1 | ENTRADA COCINA | CO2 5 Kg. | 89B | 11737 | 2013-04-01 | 2018-04-01
FAST LERIDA , S..L.U. | BK 19267 – LERIDA | 2 | ENTRADA COCINA | ABC 6 Kg. | 27A183BC | 3952058 | 2013-01-01 | 2018-04-01
FAST LERIDA , S..L.U. | BK 19267 – LERIDA | 3 | SECTOR LAVABOS | ABC 6 Kg. | 27A183BC | 3952429 | 2013-01-01 | 2018-04-01
FAST LERIDA , S..L.U. | BK 19267 – LERIDA | 4 | SALA | ABC 6 Kg. | 27A183BC | 3952096 | 2013-01-01 | 2018-04-01
FAST LERIDA , S..L.U. | BK 19267 – LERIDA | 5 | SALA PLAY KING | ABC 6 Kg. | 27A183BC | 3952464 | 2013-04-01 | 2018-04-01
FAST LERIDA , S..L.U. | BK 19267 – LERIDA | 6 | SALA | ABC 6 Kg. | 27A183BC | 3951953 | 2013-04-01 | 2018-04-01
FAST LERIDA DOS, S..L.U. | BK 19976 – LERIDA DOS | 1 | PASILLO COCINA | CO2 5 Kg. | 89B | 82408 | 2013-12-01 | 2018-11-01
FAST LERIDA DOS, S..L.U. | BK 19976 – LERIDA DOS | 2 | PASILLO COCINA | ABC 6 Kg. | 27A183BC | 4073612 | 2013-10-01 | 2018-11-01
FAST LERIDA DOS, S..L.U. | BK 19976 – LERIDA DOS | 3 | SALA | ABC 6 Kg. | 27A183BC | 4073636 | 2013-10-01 | 2018-11-01
FAST LERIDA DOS, S..L.U. | BK 19976 – LERIDA DOS | 4 | SALA SALIDA | ABC 6 Kg. | 27A183BC | 4094566 | 2013-11-01 | 2018-11-01
FAST LERIDA DOS, S..L.U. | BK 19976 – LERIDA DOS | 5 | SALA LAVABOS | ABC 6 Kg. | 27A183BC | 4073608 | 2013-10-01 | 2018-11-01
FAST PLAYA DE ARO | BK 19468 – PLAYA DE ARO | 1 | COCINA | CO2 5 Kg. | 89B | 32817 | 2013-06-01 | 2018-09-01
FAST PLAYA DE ARO | BK 19468 – PLAYA DE ARO | 2 | COCINA | ABC 6 Kg. | 27A183BC | 3982309 | 2013-06-01 | 2018-09-01
FAST PLAYA DE ARO | BK 19468 – PLAYA DE ARO | 3 | SALA | ABC 6 Kg. | 27A183BC | 3982252 | 2013-06-01 | 2018-09-01
FAST PLAYA DE ARO | BK 19468 – PLAYA DE ARO | 4 | TERRAZA | ABC 6 Kg. | 27A183BC | 3382174 | 2010-09-01 | 2020-02-01
FAST PLAYA DE ARO | BK 19468 – PLAYA DE ARO | 5 | TERRAZA | ABC 6 Kg. | 27A183BC | 5892927 | 2020-01-01
FAST GIRONES, S..L.U. | BK 19031 – SALT | 1 | COCINA | CO2 5 Kg. | 89B | 44345 | 2012-01-01 | 2017-02-01
FAST GIRONES, S..L.U. | BK 19031 – SALT | 2 | COCINA | ABC 6 Kg. | 27A183BC | 4693491 | 2016-03-01 | 2021-01-01
FAST GIRONES, S..L.U. | BK 19031 – SALT | 3 | SALA | ABC 6 Gg. | 27A183BC | 1039081 | 2011-01-01 | 2017-02-01
FAST VIC, S.L.U. | BK 19723 – VIC | 1 | SALIDA COCINA | CO2 5 Kg. | 89B | E1649314 | 2013-07-01 | 2018-10-01
FAST VIC, S.L.U. | BK 19723 – VIC | 2 | COCINA | ABC 6 Kg | 27A183BC | P0190828 | 2013-09-01 | 2018-10-01
FAST VIC, S.L.U. | BK 19723 – VIC | 3 | SALA | ABC 6 Kg | 27A183BC | P0190832 | 2013-09-01 | 2018-10-01
FAST VIC, S.L.U. | BK 19723 – VIC | 4 | SALA | ABC 6 Kg | 27A183BC | P0067791 | 2011-07-01 | 2021-01-01
BROCOLI, S.L. | Edificio MEDIAPRO , Avda. Diagonal 177 de Barcelona
CALZADOS LAMOLLA, S.A. | NAVE CASTELLGALI | 1 | Comedor | 6 kg. Polvo ABC | 27A183BC | L91-00338 | 2014-01-01 | 2020-01-01
CALZADOS LAMOLLA, S.A. | NAVE CASTELLGALI | 2 | Oficina Pl-1 | 6 kg. Polvo ABC | 27A183BC | 340468 | 2019-07-01
CALZADOS LAMOLLA, S.A. | NAVE CASTELLGALI | 3 | Oficina Pl-1 | 6 kg. Polvo ABC | 27A183BC | 340469 | 2019-07-01
CALZADOS LAMOLLA, S.A. | NAVE CASTELLGALI | 4 | Cuadro oficina Pl-1 | 5 Kg. CO2 | 89B | 607370 | 2019-07-01
CALZADOS LAMOLLA, S.A. | NAVE CASTELLGALI | 5 | Nave Mod. Bebidas | 6 kg. Polvo ABC | 27A183BC | 237008 | 2019-04-01
CALZADOS LAMOLLA, S.A. | NAVE CASTELLGALI | 6 | Nave cuadro electrico | 6 kg. Polvo ABC | 27A183BC | 340471 | 2019-07-01
CALZADOS LAMOLLA, S.A. | NAVE CASTELLGALI | 7 | Nave cuadro electrico | 5 Kg. CO2 | 34B | 1494749 | 2008-10-01 | 2019-02-01
CALZADOS LAMOLLA, S.A. | NAVE CASTELLGALI | 8 | Nave esquina | 6 kg. Polvo ABC | 27A183BC | 173540 | 2018-01-01
CALZADOS LAMOLLA, S.A. | NAVE CASTELLGALI | 9 | Nave | 6 kg. Polvo ABC | 27A183BC | 4721964 | 2016-04-01 | 2019-06-01
CALZADOS LAMOLLA, S.A. | NAVE CASTELLGALI | 10 | Nave Salida Emergencia | 6 kg. Polvo ABC | 27A183BC | 173614 | 2018-01-01
CALZADOS LAMOLLA, S.A. | NAVE CASTELLGALI | 11 | Nave | 6 kg. Polvo ABC | 27A183BC | P0733107 | 2018-01-01
CALZADOS LAMOLLA, S.A. | NAVE CASTELLGALI | 12 | Nave | 6 kg. Polvo ABC | 27A183BC | 28956 | 2016-01-01
CALZADOS LAMOLLA, S.A. | NAVE CASTELLGALI | 13 | Nave | 6 kg. Polvo ABC | 27A183BC | 6175 | 2017-09-01
CALZADOS LAMOLLA, S.A. | NAVE CASTELLGALI | 14 | Nave Puesto Control | 6 kg. Polvo ABC | 27A183BC | 6164 | 2017-09-01
CALZADOS LAMOLLA, S.A. | NAVE CASTELLGALI | 15 | Nave | 6 kg. Polvo ABC | 27A183BC | 48185 | 2016-01-01
CALZADOS LAMOLLA, S.A. | NAVE CASTELLGALI | 16 | Nave junto Aseos | 6 kg. Polvo ABC | 27A183BC | 3790645 | 2012-07-01 | 2019-06-01
CALZADOS LAMOLLA, S.A. | NAVE CASTELLGALI | 17 | Nave | 6 kg. Polvo ABC | 27A183BC | 1492 | 2014-01-01 | 2019-06-01
CALZADOS LAMOLLA, S.A. | NAVE CASTELLGALI | 18 | Nave detrás estanterias | 6 kg. Polvo ABC | 27A183BC | 2884272 | 2008-09-01 | 2019-06-01
CALZADOS LAMOLLA, S.A. | NAVE CASTELLGALI | 19 | Nave cuadro Electrico | 5 Kg. CO2 | 89B | 1400 | 2017-01-01
CALZADOS LAMOLLA, S.A. | NAVE CASTELLGALI | 20 | Nave dentro estanterias | 6 kg. Polvo ABC | 27A183BC | P0174435 | 2013-06-01 | 2020-01-01
CALZADOS LAMOLLA, S.A. | NAVE CASTELLGALI | 21 | Oficina | 6 kg. Polvo ABC | 27A183BC | 340473 | 2019-07-01
CALZADOS LAMOLLA, S.A. | NAVE CASTELLGALI | 22 | Entrada Oficina | 6 kg. Polvo ABC | 27A183BC | 340475 | 2019-07-01
CALZADOS LAMOLLA, S.A. | NAVE CASTELLGALI | 23 | Oficina | 6 kg. Polvo ABC | 27A183BC | 193347 | 2013-01-01 | 2019-06-01
CALZADOS LAMOLLA, S.A. | NAVE CASTELLGALI | 24 | Almacén aseo fondo | 6 kg. Polvo ABC | 27A183BC | 29008 | 2016-01-01
CALZADOS LAMOLLA, S.A. | NAVE CASTELLGALI | 27 | Reserva | 6 kg. Polvo ABC | 27A183BC | 173520 | 2018-01-01
CALZADOS LAMOLLA, S.A. | NAVE CASTELLGALI | 29 | Reserva | 6 kg. Polvo ABC | 27A183BC | 173537 | 2018-01-01
CALZADOS LAMOLLA, S.A. | NAVE CASTELLGALI | 30 | Reserva | 6 kg. Polvo ABC | 27A183BC | 173525 | 2018-01-01
CALZADOS LAMOLLA, S.A. | NAVE CASTELLGALI | 31 | Reserva | 6 kg. Polvo ABC | 27A183BC | 201237 | 2018-01-01
CALZADOS LAMOLLA, S.A. | NAVE CASTELLGALI | 32 | Reserva | 6 kg. Polvo ABC | 27A183BC | 173521 | 2018-01-01
CALZADOS LAMOLLA, S.A. | NAVE CASTELLGALI | 33 | Reserva | 6 kg. Polvo ABC | 27A183BC | 28739 | 2016-01-01
CALZADOS LAMOLLA, S.A. | NAVE CASTELLGALI | 34 | Reserva | 6 kg. Polvo ABC | 27A183BC | 5933850 | 2020-03-01
CALZADOS LAMOLLA, S.A. | NAVE CASTELLGALI | 35 | Reserva | 6 kg. Polvo ABC | 27A183BC | 121935 | 2017-01-01
CALZADOS LAMOLLA, S.A. | NAVE CASTELLGALI | 36 | Reserva | 6 kg. Polvo ABC | 27A183BC | 122056 | 2017-01-01
CALZADOS LAMOLLA, S.A. | NAVE CASTELLGALI | 37 | Reserva | 6 kg. Polvo ABC | 27A183BC | 27721 | 2016-01-01
CALZADOS LAMOLLA, S.A. | NAVE CASTELLGALI | 38 | Reserva | 6 kg. Polvo ABC | 27A183BC | 28031 | 2016-01-01
CALZADOS LAMOLLA, S.A. | NAVE CASTELLGALI | 39 | Reserva | 6 kg. Polvo ABC | 27A183BC | 28849 | 2016-01-01
CALZADOS LAMOLLA, S.A. | NAVE CASTELLGALI | 40 | Reserva | 6 kg. Polvo ABC | 27A183BC | 258172 | 2019-01-01
CALZADOS LAMOLLA, S.A. | NAVE CASTELLGALI | 41 | Reserva | 6 kg. Polvo ABC | 27A183BC | 5933839 | 2020-01-01
CALZADOS LAMOLLA, S.A. | NAVE CASTELLGALI | 42 | Reserva | 6 kg. Polvo ABC | 27A183BC | 28804 | 2016-01-01
CALZADOS LAMOLLA, S.A. | NAVE CASTELLGALI | 43 | Reserva | 6 kg. Polvo ABC | 27A183BC | 5933840 | 1905-07-12
CALZADOS LAMOLLA, S.A. | NAVE CASTELLGALI | 44 | Reserva | 5Kg. CO2 | 89B | 1564023 | 2022-11-01 | 2016-12-01
CALZADOS LAMOLLA, S.A. | NAVE CASTELLGALI | 45 | Reserva | 2Kg. CO2 | 34B | 14006 | 2012-01-01 | 2017-12-01
CALZADOS LAMOLLA, S.A. | NAVE CASTELLGALI | 46 | Reserva | 2Kg. CO2 | 34B | 40373 | 2018-01-01
CALZADOS LAMOLLA, S.A. | NAVE CASTELLGALI | 47 | Reserva | 2Kg. CO2 | 34B | 4740349 | 2018-01-01
CALZADOS LAMOLLA, S.A. | NAVE CASTELLGALI | 48 | Reserva | 2Kg. CO2 | 34B | 4514 | 2022-12-09 | 2017-09-01
CALZADOS LAMOLLA, S.A. | NAVE CASTELLGALI | 49 | Reserva | 6 kg. Polvo ABC | 27A183BC | 71124 | 2016-01-01
CALZADOS LAMOLLA, S.A. | NAVE CASTELLGALI | 50 | Reserva | 6 kg. Polvo ABC | 27A183BC | 159122 | 2017-01-01
CALZADOS LAMOLLA, S.A. | NAVE CASTELLGALI | 51 | Reserva | 6 kg. Polvo ABC | 27A183BC | 434974 | 2016-10-01
CALZADOS LAMOLLA, S.A. | NAVE CASTELLGALI | 52 | Reserva | 5Kg. CO2 | 89B | 126797 | 2018-01-01
CALZADOS LAMOLLA, S.A. | NAVE CASTELLGALI | 53 | Reserva | 5Kg. CO2 | 89B | 3308 | 2015-01-01 | 2021-01-01
CALZADOS LAMOLLA, S.A. | NAVE CASTELLGALI | 54 | Reserva | 6 kg. Polvo ABC | 27A183BC | 301825 | 2018-01-01
COLEGIO PEÑAMAYOR
Comuniad Propietarios C/ La Riera,31 | Comuniad Propietarios C/ La Riera,31 | 1 | ultima planta arriba | CO2 3,5Kg | 21B | 515873 | 2010-03-01 | 2016-05-01
Comuniad Propietarios C/ La Riera,31 | Comuniad Propietarios C/ La Riera,31 | 2 | arriba de planta ático | Polvo ABC 6Kg | 21A113BC | 1855887 | 2005-06-01 | 2016-05-01
Comuniad Propietarios C/ La Riera,31 | Comuniad Propietarios C/ La Riera,31 | 3 | planta ático | Polvo ABC 6Kg | 21A113BC | 1855894 | 2005-06-01 | 2016-05-01
Comuniad Propietarios C/ La Riera,31 | Comuniad Propietarios C/ La Riera,31 | 4 | planta quinta | Polvo ABC 6Kg | 21A113BC | 1858884 | 2005-06-01 | 2016-05-01
Comuniad Propietarios C/ La Riera,31 | Comuniad Propietarios C/ La Riera,31 | 5 | planta cuarta | Polvo ABC 6Kg | 21A113BC | 1855889 | 2005-06-01 | 2016-05-01
Comuniad Propietarios C/ La Riera,31 | Comuniad Propietarios C/ La Riera,31 | 6 | planta tercera | Polvo ABC 6Kg | 21A113BC | 1855893 | 2005-06-01 | 2016-05-01
Comuniad Propietarios C/ La Riera,31 | Comuniad Propietarios C/ La Riera,31 | 7 | planta segunda | Polvo ABC 6Kg | 21A113BC | 1855898 | 2005-06-01 | 2016-05-01
Comuniad Propietarios C/ La Riera,31 | Comuniad Propietarios C/ La Riera,31 | 8 | planta primera | Polvo ABC 6Kg | 21A113BC | 1855897 | 2005-06-01 | 2016-05-01
Comuniad Propietarios C/ La Riera,31 | Comuniad Propietarios C/ La Riera,31 | 9 | cuarto contadores | CO2 | 21B | 497 | 2014-01-01 | 2019-08-01
COMUNIDAD PROPIETARIOS EDIF. MARINADA | EDIFICIO MARINADA | 1 | ENTRADA PUERTA ESCALERA A | 6Kg Polvo ABC | 27A1833C | 340480 | 2019-07-01
COMUNIDAD PROPIETARIOS EDIF. MARINADA | EDIFICIO MARINADA | 2 | PLANTA 2 ESCALERA A | 6Kg Polvo ABC | 27A1833C | 340472 | 2019-07-01
COMUNIDAD PROPIETARIOS EDIF. MARINADA | EDIFICIO MARINADA | 3 | ENTRADA PUERTA ESCALERA B | 6Kg Polvo ABC | 27A1833C | 340490 | 2019-07-01
COMUNIDAD PROPIETARIOS EDIF. MARINADA | EDIFICIO MARINADA | 4 | PLANTA 2 ESCALERA B | 6Kg Polvo ABC | 27A1833C | 340492 | 2019-07-01
COMUNIDAD PROPIETARIOS EDIF. MARINADA | EDIFICIO MARINADA | 5 | ENTRADA PUERTA ESCALERA C | 6Kg Polvo ABC | 27A1833C | 340483 | 2019-07-01
COMUNIDAD PROPIETARIOS EDIF. MARINADA | EDIFICIO MARINADA | 6 | PLANTA 2 ESCALERA C | 6Kg Polvo ABC | 27A1833C | 340485 | 2019-07-01
COMUNIDAD PROPIETARIOS EDIF. MARINADA | EDIFICIO MARINADA | 7 | ENTRADA PUERTA ESCALERA D | 6Kg Polvo ABC | 27A1833C | 340479 | 2019-07-01
COMUNIDAD PROPIETARIOS EDIF. MARINADA | EDIFICIO MARINADA | 8 | PLANTA 2 ESCALERA D | 6Kg Polvo ABC | 27A1833C | P0470125 | 2017-01-01
COMUNIDAD PROPIETARIOS EDIF. MARINADA | EDIFICIO MARINADA | 9 | ENTRADA PUERTA ESCALERA E | 6Kg Polvo ABC | 27A1833C | 340489 | 2019-07-01
COMUNIDAD PROPIETARIOS EDIF. MARINADA | EDIFICIO MARINADA | 10 | PLANTA 2 ESCALERA E | 6Kg Polvo ABC | 27A1833C | 340484 | 2019-07-01
COMUNIDAD PROPIETARIOS EDIF. MARINADA | EDIFICIO MARINADA | 11 | ENTRADA PUERTA ESCALERA F | 6Kg Polvo ABC | 27A1833C | 340476 | 2019-07-01
COMUNIDAD PROPIETARIOS EDIF. MARINADA | EDIFICIO MARINADA | 12 | PLANTA 2 ESCALERA F | 6Kg Polvo ABC | 27A1833C | 340482 | 2019-07-01
COMUNIDAD PROPIETARIOS EDIF. MARINADA | EDIFICIO MARINADA | 13 | ENTRADA PUERTA ESCALERA G | 6Kg Polvo ABC | 27A1833C | 340477 | 2019-07-01
COMUNIDAD PROPIETARIOS EDIF. MARINADA | EDIFICIO MARINADA | 14 | PLANTA 2 ESCALERA G | 6Kg Polvo ABC | 27A1833C | 340474 | 2019-07-01
COMUNIDAD PROPIETARIOS EDIF. MARINADA | EDIFICIO MARINADA | 15 | ENTRADA PUERTA ESCALERA H | 6Kg Polvo ABC | 27A1833C | 340478 | 2019-07-01
COMUNIDAD PROPIETARIOS EDIF. MARINADA | EDIFICIO MARINADA | 16 | PLANTA 2 ESCALERA H | 6Kg Polvo ABC | 27A1833C | 340494 | 2019-07-01
COMUNIDAD PROPIETARIOS EDIF. MARINADA | EDIFICIO MARINADA | 17 | ENTRADA PUERTA ESCALERA I | 6Kg Polvo ABC | 27A1833C | 340481 | 2019-07-01
COMUNIDAD PROPIETARIOS EDIF. MARINADA | EDIFICIO MARINADA | 18 | PLANTA 2 ESCALERA I | 6Kg Polvo ABC | 27A1833C | 340487 | 2019-07-01
COMUNIDAD PROPIETARIOS EDIF. MARINADA | EDIFICIO MARINADA | 19 | ENTRADA PUERTA ESCALERA J | 6Kg Polvo ABC | 27A1833C | 340491 | 2019-07-01
COMUNIDAD PROPIETARIOS EDIF. MARINADA | EDIFICIO MARINADA | 20 | PLANTA 2 ESCALERA J | 6Kg Polvo ABC | 27A1833C | 340496 | 2019-07-01
COMUNIDAD PROPIETARIOS EDIF. MARINADA | EDIFICIO MARINADA | 21 | OFICINA MANTENIMIENTO | 6Kg Polvo ABC | 34A183BC | 5819 | 2008-09-01 | 2008-01-01
COMUNIDAD PROPIETARIOS EDIF. MARINADA | EDIFICIO MARINADA | 22 | ESCALERA D | 5Kg CO2 | 89B | 1971603 | 2020-01-01
COMUNIDAD PROPIETARIOS EDIF. MARINADA | EDIFICIO MARINADA | 23 | ESCALERA E | 5Kg CO2 | 89B | 1971694 | 2020-01-01
COMUNIDAD PROPIETARIOS EDIF. MARINADA | EDIFICIO MARINADA | 24 | ESCALERA C | 5Kg CO2 | 89B | 1951665 | 2020-01-01
COMUNIDAD PROPIETARIOS EDIF. MARINADA | EDIFICIO MARINADA | 25 | ESCALERA B | 5Kg CO2 | 89B | 1971692 | 2020-01-01
COMUNIDAD PROPIETARIOS EDIF. MARINADA | EDIFICIO MARINADA | 26 | ESCALERA A | 5Kg CO2 | 89B | 1971695 | 2020-01-01
COMUNIDAD PROPIETARIOS EDIF. MARINADA | EDIFICIO MARINADA | 27 | ESCALERA J | 5Kg CO2 | 89B | 1971658 | 2020-01-01
COMUNIDAD PROPIETARIOS EDIF. MARINADA | EDIFICIO MARINADA | 28 | ESCALERA I | 5Kg CO2 | 89B | 1971605 | 2020-01-01
COMUNIDAD PROPIETARIOS EDIF. MARINADA | EDIFICIO MARINADA | 29 | ESCALERA H | 5Kg CO2 | 89B | 1951666 | 2020-01-01
COMUNIDAD PROPIETARIOS EDIF. MARINADA | EDIFICIO MARINADA | 30 | ESCALERA G | 5Kg CO2 | 89B | 1971600 | 2020-01-01
COMUNIDAD PROPIETARIOS EDIF. MARINADA | EDIFICIO MARINADA | 31 | ESCALERA F | 5Kg CO2 | 89B | 1971588 | 2020-01-01
COMUNIDAD DE PROPIETARIOS PSO. GARBÍ 155 CASTELLD | COMUNIDAD PROPIETARIOS PSO GARBÍ 155 CASTELLDE) | 1 | ESCALERA A | ABC 6Kg | 27A183BC | P0502745 | 2017-06-01
COMUNIDAD DE PROPIETARIOS PSO. GARBÍ 155 CASTELLD | COMUNIDAD PROPIETARIOS PSO GARBÍ 155 CASTELLDE) | 2 | ESCALERA A | ABC 6Kg | 27A183BC | P0502739 | 2017-06-01
COMUNIDAD DE PROPIETARIOS PSO. GARBÍ 155 CASTELLD | COMUNIDAD PROPIETARIOS PSO GARBÍ 155 CASTELLDE) | 3 | ESCALERA B | ABC 6Kg | 27A183BC | P1324861 | 2021-01-01
COMUNIDAD DE PROPIETARIOS PSO. GARBÍ 155 CASTELLD | COMUNIDAD PROPIETARIOS PSO GARBÍ 155 CASTELLDE) | 4 | ESCALERA B | ABC 6Kg | 27A183BC | P0502748 | 2017-06-01
COMUNIDAD DE PROPIETARIOS PSO. GARBÍ 155 CASTELLD | COMUNIDAD PROPIETARIOS PSO GARBÍ 155 CASTELLDE) | 5 | PARKING ESC. A | ABC 6Kg | 27A183BC | P0502740 | 2017-06-01
COMUNIDAD DE PROPIETARIOS PSO. GARBÍ 155 CASTELLD | COMUNIDAD PROPIETARIOS PSO GARBÍ 155 CASTELLDE) | 6 | PARKING ESC. A | CO2 5Kg | 89B | 1788338 | 2017-01-01
COMUNIDAD DE PROPIETARIOS PSO. GARBÍ 155 CASTELLD | COMUNIDAD PROPIETARIOS PSO GARBÍ 155 CASTELLDE) | 7 | PARKING ESC. A | ABC 6Kg | 27A183BC | P0502749 | 2017-06-01
COMUNIDAD DE PROPIETARIOS PSO. GARBÍ 155 CASTELLD | COMUNIDAD PROPIETARIOS PSO GARBÍ 155 CASTELLDE) | 8 | PARKING ESC. B | ABC 6Kg | 27A183BC | P0502744 | 2017-06-01
COMUNIDAD DE PROPIETARIOS PSO. GARBÍ 155 CASTELLD | COMUNIDAD PROPIETARIOS PSO GARBÍ 155 CASTELLDE) | 9 | PARKING ESC. B | CO2 5Kg | 89B | 1788342 | 2017-01-01
ALCCOTAS HOTELES, S.L. | HOTEL AYRE CASPE | 1 | P7 - PASILLO HAB 720 | ABC 6K | 27A 183B C | P0988783 | 1905-07-12
ALCCOTAS HOTELES, S.L. | HOTEL AYRE CASPE | 2 | P7- ARMARIO BIE | ABC 6K | 27A 183B C | P0988775 | 1905-07-12
ALCCOTAS HOTELES, S.L. | HOTEL AYRE CASPE | 3 | P7- ASCENSOR | ABC 6K | 21A/133C | 18509 | 1905-07-04 | 2021-05-01
ALCCOTAS HOTELES, S.L. | HOTEL AYRE CASPE | 4 | P7-PASILLO HAB. 709 | ABC 6K | 27A 183B C | P0988774 | 1905-07-12
ALCCOTAS HOTELES, S.L. | HOTEL AYRE CASPE | 5 | P7-PASILLO HAB. 703 | ABC 6K | 27A 183B C | P0988776 | 1905-07-12
ALCCOTAS HOTELES, S.L. | HOTEL AYRE CASPE | 6 | P7-PASILLO HAB. 713 | ABC 6K | 27A 183B C | P0988779 | 1905-07-12
ALCCOTAS HOTELES, S.L. | HOTEL AYRE CASPE | 7 | P6-PASILLO HAB. 620 | ABC 6K | 27A 183B C | P0988782 | 1905-07-12
ALCCOTAS HOTELES, S.L. | HOTEL AYRE CASPE | 8 | P6-ARMARIO BIE | ABC 6K | 27A 183B C | P0988737 | 1905-07-12
ALCCOTAS HOTELES, S.L. | HOTEL AYRE CASPE | 9 | P6-PASILLO HAB 613 | ABC 6K | 27A 183B C | P0988784 | 1905-07-12
ALCCOTAS HOTELES, S.L. | HOTEL AYRE CASPE | 10 | P6-ARMARIO BIE | ABC 6K | 27A 183B C | P0988780 | 1905-07-12
ALCCOTAS HOTELES, S.L. | HOTEL AYRE CASPE | 11 | P6-PASILLO HAB.603 | ABC 6K | 27A 183B C | P0988731 | 1905-07-12
ALCCOTAS HOTELES, S.L. | HOTEL AYRE CASPE | 12 | P6-PASILLO HAB. 609 | ABC 6K | 27A 183B C | P0988725 | 1905-07-12
ALCCOTAS HOTELES, S.L. | HOTEL AYRE CASPE | 13 | P5-PASILLO HAB 520 | ABC 6K | 27A 183B C | P0988789 | 1905-07-12
ALCCOTAS HOTELES, S.L. | HOTEL AYRE CASPE | 14 | P5-ARMARIO BIE PASILLO | ABC 6K | 27A 183B C | P0988777 | 1905-07-12
ALCCOTAS HOTELES, S.L. | HOTEL AYRE CASPE | 15 | P5-PASILLO HAB.513 | ABC 6K | 27A 183B C | P0988745 | 1905-07-12
ALCCOTAS HOTELES, S.L. | HOTEL AYRE CASPE | 16 | P5-ARMARIO BIE ASCENSOR | ABC 6K | 27A 183B C | P0988781 | 1905-07-12
ALCCOTAS HOTELES, S.L. | HOTEL AYRE CASPE | 17 | P5-ARMARIO HAB. 503 | ABC 6K | 27A 183B C | P0988727 | 1905-07-12
ALCCOTAS HOTELES, S.L. | HOTEL AYRE CASPE | 18 | P5-ARMARIO HAB. 509 | ABC 6K | 27A 183B C | P0988751 | 1905-07-12
ALCCOTAS HOTELES, S.L. | HOTEL AYRE CASPE | 19 | P4-PASILLO HAB. 420 | ABC 6K | 27A 183B C | P0988724 | 1905-07-12
ALCCOTAS HOTELES, S.L. | HOTEL AYRE CASPE | 20 | P4-ARMARIO BIE PASILLO | ABC 6K | 27A 183B C | P0988759 | 1905-07-12
ALCCOTAS HOTELES, S.L. | HOTEL AYRE CASPE | 21 | P4-PASILLO HAB. 413 | ABC 6K | 27A 183B C | P0988788 | 1905-07-12
ALCCOTAS HOTELES, S.L. | HOTEL AYRE CASPE | 22 | P4-ARMARIO BIE ASCENSOR | ABC 6K | 27A 183B C | P0988729 | 1905-07-12
ALCCOTAS HOTELES, S.L. | HOTEL AYRE CASPE | 23 | P4-PASIILO HAB. 403 | ABC 6K | 27A 183B C | P0988748 | 1905-07-12
ALCCOTAS HOTELES, S.L. | HOTEL AYRE CASPE | 24 | P4-PASILLO HAB. 409 | ABC 6K | 27A 183B C | P0988743 | 1905-07-12
ALCCOTAS HOTELES, S.L. | HOTEL AYRE CASPE | 25 | P3-PASILLO HAB. 320 | ABC 6K | 27A 183B C | P0988733 | 1905-07-12
ALCCOTAS HOTELES, S.L. | HOTEL AYRE CASPE | 26 | P3-ARMARIO BIE PASILLO | ABC 6K | 27A 183B C | P0988723 | 1905-07-12
ALCCOTAS HOTELES, S.L. | HOTEL AYRE CASPE | 27 | P3-PASILLO HAB. 314 | ABC 6K | 21A/133C | 312592 | 2013-03-01 | 2018-07-01
ALCCOTAS HOTELES, S.L. | HOTEL AYRE CASPE | 28 | P3-ARMARIO BIE ASCENSOR | ABC 6K | 27A 183B C | P0988754 | 1905-07-12
ALCCOTAS HOTELES, S.L. | HOTEL AYRE CASPE | 29 | P3-PASILLO HAB. 303 | ABC 6K | 27A 183B C | P0988742 | 1905-07-12
ALCCOTAS HOTELES, S.L. | HOTEL AYRE CASPE | 30 | P3-PASILLO HAB. 309 | ABC 6K | 27A 183B C | P0988736 | 1905-07-12
ALCCOTAS HOTELES, S.L. | HOTEL AYRE CASPE | 31 | P2-PASILLO HAB. 220 | ABC 6K | 27A 183B C | P0988732 | 1905-07-12
ALCCOTAS HOTELES, S.L. | HOTEL AYRE CASPE | 32 | P2-ARMARIO BIE PASILLO | ABC 6K | 27A 183B C | P0988744 | 1905-07-12
ALCCOTAS HOTELES, S.L. | HOTEL AYRE CASPE | 33 | P2-PASILLO HAB. 214 | ABC 6K | 27A 183B C | P0988739 | 1905-07-12
ALCCOTAS HOTELES, S.L. | HOTEL AYRE CASPE | 34 | P2-ARMARIO BIE ASCENSOR | ABC 6K | 27A 183B C | P0988785 | 1905-07-12
ALCCOTAS HOTELES, S.L. | HOTEL AYRE CASPE | 35 | P2-PASILLO HAB. 203 | ABC 6K | 27A 183B C | P0988746 | 1905-07-12
ALCCOTAS HOTELES, S.L. | HOTEL AYRE CASPE | 36 | P2-PASILLO HAB. 208 | ABC 6K | 27A 183B C | P0988750 | 1905-07-12
ALCCOTAS HOTELES, S.L. | HOTEL AYRE CASPE | 37 | P1-PASILLO HAB. 121 | ABC 6K | 21A/133C | 239044 | 2011-01-01 | 2018-07-01
ALCCOTAS HOTELES, S.L. | HOTEL AYRE CASPE | 38 | P1-ARMARIO BIE PASILLO | ABC 6K | 27A 183B C | P0988734 | 2020-01-01
ALCCOTAS HOTELES, S.L. | HOTEL AYRE CASPE | 39 | P1-PASILLO HAB. 114 | ABC 6K | 27A 183B C | P0988728 | 2020-01-01
ALCCOTAS HOTELES, S.L. | HOTEL AYRE CASPE | 40 | P1-ARMARIO BIE ASCENSOR | ABC 6K | 27A 183B C | P0988747 | 2020-01-01
ALCCOTAS HOTELES, S.L. | HOTEL AYRE CASPE | 41 | P1-PASILLO SALA BONANOVA | ABC 6K | 21A/133C | 231314 | 2018-01-01
ALCCOTAS HOTELES, S.L. | HOTEL AYRE CASPE | 42 | PR-AARMARIO BIE SALA 3 T | ABC 6K | 27A 183B C | P0973572 | 2020-01-01
ALCCOTAS HOTELES, S.L. | HOTEL AYRE CASPE | 43 | PR-ARMARIO BIE ASCENSOR | ABC 6K | 27A 183B C | P0988749 | 2020-01-01
ALCCOTAS HOTELES, S.L. | HOTEL AYRE CASPE | 44 | PR-DENTRO RECEPCIÓN | ABC 6K | 27A 183B C | P0988735 | 2020-01-01
ALCCOTAS HOTELES, S.L. | HOTEL AYRE CASPE | 45 | PR-ARMARIO SALIDA APARC | ABC 6K | 27A 183B C | P0988808 | 2020-01-01
ALCCOTAS HOTELES, S.L. | HOTEL AYRE CASPE | 46 | PR-ASCENSOR BAJAR PARKIN | ABC 6K | 27A 183B C | P0988805 | 2020-01-01
ALCCOTAS HOTELES, S.L. | HOTEL AYRE CASPE | 47 | P-1 ESCALERA CUADRO ELEC. | CO2 5K | 89B | 1951668 | 2020-01-01
ALCCOTAS HOTELES, S.L. | HOTEL AYRE CASPE | 48 | P-1 GYM STAFF ONLY | CO2 5K | 89B | 1951662 | 2020-01-01
ALCCOTAS HOTELES, S.L. | HOTEL AYRE CASPE | 49 | P-1 GYM STAFF ONLY | ABC 6K | 27A 183B C | P0988802 | 2020-01-01
ALCCOTAS HOTELES, S.L. | HOTEL AYRE CASPE | 50 | P-1 OFICINA COMERCIAL | ABC 6K | 27A 183B C | P0988738 | 2020-01-01
ALCCOTAS HOTELES, S.L. | HOTEL AYRE CASPE | 51 | P-1 ARMAR BIE PASILLO MONTJUIC | ABC 6K | 27A 183B C | P0988791 | 2020-01-01
ALCCOTAS HOTELES, S.L. | HOTEL AYRE CASPE | 52 | P-1 SALA TIBIDABO | ABC 6K | 27A 183B C | P0988793 | 2020-01-01
ALCCOTAS HOTELES, S.L. | HOTEL AYRE CASPE | 53 | P-1 PASILLO RESTAURACIÓN | ABC 6K | 21A/133C | 149166 | 2013-01-01 | 2018-09-01
ALCCOTAS HOTELES, S.L. | HOTEL AYRE CASPE | 54 | P-1 ARMARIO BIE PASILLO REST. | ABC 6K | 27A 183B C | P0988790 | 2020-01-01
ALCCOTAS HOTELES, S.L. | HOTEL AYRE CASPE | 55 | P-1 ARMARIO BIE GYM | ABC 6K | 27A 183B C | P0988787 | 2020-01-01
ALCCOTAS HOTELES, S.L. | HOTEL AYRE CASPE | 56 | P-1 CARGA Y DESCARGA | ABC 6K | 27A 183B C | P0988717 | 2020-01-01
ALCCOTAS HOTELES, S.L. | HOTEL AYRE CASPE | 57 | P-2 PARKING | ABC 6K | 27A 183B C | P0988796 | 2020-01-01
ALCCOTAS HOTELES, S.L. | HOTEL AYRE CASPE | 58 | P-2 PARKING | ABC 6K | 27A 183B C | P0988806 | 2020-01-01
ALCCOTAS HOTELES, S.L. | HOTEL AYRE CASPE | 59 | P-2 PARKING | CO2 5K | 89B | 1951659 | 2020-01-01
ALCCOTAS HOTELES, S.L. | HOTEL AYRE CASPE | 60 | P-2 PARKING | ABC 6K | 27A 183B C | P0988809 | 2020-01-01
ALCCOTAS HOTELES, S.L. | HOTEL AYRE CASPE | 61 | P-2 PARKING | ABC 6K | 27A 183B C | P0988794 | 2020-01-01
ALCCOTAS HOTELES, S.L. | HOTEL AYRE CASPE | 62 | P-2 PARKING | CO2 5K | 89B | 731616 | 2003-02-01 | 2018-09-01
ALCCOTAS HOTELES, S.L. | HOTEL AYRE CASPE | 63 | P-2 PARKING | ABC 6K | 27A 183B C | P0988814 | 2020-01-01
ALCCOTAS HOTELES, S.L. | HOTEL AYRE CASPE | 64 | P-2 PARKING | ABC 6K | 27A 183B C | P0988804 | 2020-01-01
ALCCOTAS HOTELES, S.L. | HOTEL AYRE CASPE | 65 | PARKING -3 RAMPA | ABC 6K | 27A 183B C | P0988801 | 2020-01-01
ALCCOTAS HOTELES, S.L. | HOTEL AYRE CASPE | 66 | PARKING -3 RAMPA | CO2 5K | 89B | 1957180 | 2020-01-01
ALCCOTAS HOTELES, S.L. | HOTEL AYRE CASPE | 67 | PARKING -3 ESCALERA EMERGENCIA | ABC 6K | 27A 183B C | P0988812 | 2020-01-01
ALCCOTAS HOTELES, S.L. | HOTEL AYRE CASPE | 68 | PARKING -3 ACCESO HOTEL | ABC 6K | 27A 183B C | P0988798 | 2020-01-01
ALCCOTAS HOTELES, S.L. | HOTEL AYRE CASPE | 69 | PARKING -3 CENTRO PARKING | ABC 6K | 27A 183B C | P0988803 | 2020-01-01
ALCCOTAS HOTELES, S.L. | HOTEL AYRE CASPE | 70 | PARKING -3 ARMARIO BIE | ABC 6K | 27A 183B C | P0988810 | 2020-01-01
ALCCOTAS HOTELES, S.L. | HOTEL AYRE CASPE | 71 | PARKING -3 JUNTO RAMPA | ABC 6K | 27A 183B C | P0988797 | 2020-01-01
ALCCOTAS HOTELES, S.L. | HOTEL AYRE CASPE | 72 | PARKING -4 RAMPA | ABC 6K | 27A 183B C | P0988799 | 2020-01-01
ALCCOTAS HOTELES, S.L. | HOTEL AYRE CASPE | 73 | PARKING -4 RAMPA | CO2 5K | 89B | 1951661 | 2020-01-01
ALCCOTAS HOTELES, S.L. | HOTEL AYRE CASPE | 74 | PARKING -4 ESCALERA EMERGENCIA | ABC 6K | 27A 183B C | P0988807 | 2020-01-01
ALCCOTAS HOTELES, S.L. | HOTEL AYRE CASPE | 75 | PARKING -4 ACCESO HOTEL | CO2 5K | 89B | 1626960 | 2013-01-01 | 2018-09-01
ALCCOTAS HOTELES, S.L. | HOTEL AYRE CASPE | 76 | PARKING -4 ACCESO HOTEL | ABC 6K | 27A 183B C | P0988792 | 2020-01-01
ALCCOTAS HOTELES, S.L. | HOTEL AYRE CASPE | 77 | PARKING -4 CENTRO PARKING | ABC 6K | 27A 183B C | P0988800 | 2020-01-01
ALCCOTAS HOTELES, S.L. | HOTEL AYRE CASPE | 78 | PARKING -4 BIE JUNTO BOMBA | ABC 6K | 27A 183B C | P0988795 | 2020-01-01
ALCCOTAS HOTELES, S.L. | HOTEL AYRE CASPE | 79 | PARKING -4 ENTRADA BOMBA | CO2 5K | 89B | 942131 | 2014-02-01 | 2018-09-01
ALCCOTAS HOTELES, S.L. | HOTEL AYRE CASPE | 80 | PARKING -4 JUNTO EXTRAC | ABC 6K | 27A 183B C | P0988811 | 2020-01-01
ALCCOTAS HOTELES, S.L. | HOTEL AYRE CASPE | 81 | RECEPCIÓN – SALA GUINARDO | ABC 6K | 27A 183B C | P0988740 | 2020-01-01
ALCCOTAS HOTELES, S.L. | HOTEL AYRE CASPE | 82 | RECEPCIÓN – SALA GRACIA | ABC 6K | 27A 183B C | P0988753 | 2020-01-01
ALCCOTAS HOTELES, S.L. | HOTEL AYRE CASPE | 83 | RECEPCIÓN – SALA SARRIA | ABC 6K | 27A 183B C | P0988755 | 2020-01-01
ALCCOTAS HOTELES, S.L. | HOTEL AYRE CASPE | 84 | P-2 TALLER MANT – ENTRADA | ABC 9K | 27A 183B C | P0987882 | 2020-01-01
ALCCOTAS HOTELES, S.L. | HOTEL AYRE CASPE | 85 | CUBIERTA – GRUPO BOMBA | ABC 6K | 27A 183B C | P0988778 | 2020-01-01
ALCCOTAS HOTELES, S.L. | HOTEL AYRE CASPE | 86 | CUBIERTA – GRUPO CALDERA | ABC 6K | 27A 183B C | P0987888 | 2020-01-01
ALCCOTAS HOTELES, S.L. | HOTEL AYRE CASPE | 87 | CUBIERTA – SALA MAQUINA | CO2 5K | 89B | 1957186 | 2020-01-01
ALCCOTAS HOTELES, S.L. | HOTEL AYRE CASPE | 88 | CUBIERTA – ENTRADA | ABC 6K | 27A 183B C | P0988730 | 2020-01-01
ALCCOTAS HOTELES, S.L. | HOTEL AYRE CASPE | 89 | CUBIERTA - ENTRADA | CO2 5K | 89B | 1957306 | 2020-01-01
ALCCOTAS HOTELES, S.L. | HOTEL AYRE CASPE | 90 | COMEDOR | ABC 6K | 27A 183B C | P0988773 | 2020-01-01
ALCCOTAS HOTELES, S.L. | HOTEL AYRE CASPE | 91 | COCINA | CO2 5K | 89B | 1957303 | 2020-01-01
ALCCOTAS HOTELES, S.L. | HOTEL AYRE CASPE | 92 | COCINA | ABC 6K | 27A 183B C | P0988786 | 2020-01-01
ALCCOTAS HOTELES, S.L. | HOTEL AYRE CASPE | 93 | ZONA BAR-ARMARIO BIE | ABC 6K | 21ª/133C | 28763 | 2016-01-01
ALCCOTAS HOTELES, S.L. | HOTEL AYRE CASPE | 94 | CUADRO ELECTRICO-P-1 GYM | CO2 5K | 89B | 1859209 | 2018-01-01
ALCCOTAS HOTELES, S.L. | HOTEL AYRE CASPE | 95 | ALMACEN – P 4 | ABC 6K | 21A/133C | 58341 | 2008-01-01 | 2018-09-01
ALCCOTAS HOTELES, S.L. | HOTEL AYRE CASPE | 96 | CUADRO ELECTRI – P0 -TRAS ASCENSOR | CO2 2K | 34B | 10007460 | 2012-02-01 | 2018-07-01
ALCCOTAS HOTELES, S.L. | HOTEL AYRE CASPE | 97 | OFICINA – P 1 – FRENTE ASCENSOR | ABC 6K | 27A 183B C | P0988741 | 2020-01-01
ALCCOTAS HOTELES, S.L. | HOTEL AYRE CASPE | 98 | CUBIERTA SALA BOMBAS | CO2 5K | 89B | 903275 | 2003-12-01 | 2018-09-01
ALCCOTAS HOTELES, S.L. | HOTEL AYRE CASPE | 99 | sala bonanova | Abc 6k | 27A183bc | 3393684 | 2010-09-01 | 2021-09-01
FST HOTELS, S.L. | HOTEL AYRE GRAN VIA | 1 | P9 pasillo mantenimiento | 6Kg Polvo | 27A 183BC | P1456045 | 2022-01-01
FST HOTELS, S.L. | HOTEL AYRE GRAN VIA | 2 | P9 pasillo mantenimiento | 5Kg CO2 clase B | 89B | 2104660 | 2022-01-01
FST HOTELS, S.L. | HOTEL AYRE GRAN VIA | 3 | P9 salida azotea | 6Kg Polvo Clase Abc | 27A 83BC | P1456061 | 2022-01-01
FST HOTELS, S.L. | HOTEL AYRE GRAN VIA | 4 | P9 salida azotea | 5Kg C02 Clase B | 89B | 2104666 | 2022-01-01
FST HOTELS, S.L. | HOTEL AYRE GRAN VIA | 5 | P9 pasillo mantenimiento | 6Kg Polvo Clase ABC | 27A 183BC | P1456031 | 2022-01-01
FST HOTELS, S.L. | HOTEL AYRE GRAN VIA | 6 | P9 pasillo mantenimiento | 5Kg CO2 Clase B | 89B | 2104664 | 2022-01-01
FST HOTELS, S.L. | HOTEL AYRE GRAN VIA | 7 | P9 Pasillo mantenimiento | 6Kg Polvo Clase ABC | 21A113BC | P1456036 | 2022-01-01
FST HOTELS, S.L. | HOTEL AYRE GRAN VIA | 8 | P9 pasillo mantenimiento | 6Kg Polvo Clase ABC | 21A 113BC | P1456042 | 2022-01-01
FST HOTELS, S.L. | HOTEL AYRE GRAN VIA | 9 | P9 pasillo mantenimiento | 6Kg Polvo Clase ABC | 21A 113BC | P1456050 | 2022-01-01
FST HOTELS, S.L. | HOTEL AYRE GRAN VIA | 10 | P9 pasillo mantenimiento | 6Kg Polvo Clase ABC | 21A113BC | P1456049 | 2022-01-01
FST HOTELS, S.L. | HOTEL AYRE GRAN VIA | 11 | P9 pasillo mantenimiento | 6Kg Polvo Clase ABC | 21A113BC | P1456053 | 2022-01-01
FST HOTELS, S.L. | HOTEL AYRE GRAN VIA | 12 | P9 pasillo mantenimiento | 5Kg CO2 Clase B | 89B | 2104674 | 2022-01-01
FST HOTELS, S.L. | HOTEL AYRE GRAN VIA | 13 | P9 pasillo mantenimiento | 6Kg Polvo Clase ABC | 21A113BC | P1456040 | 2022-01-01
FST HOTELS, S.L. | HOTEL AYRE GRAN VIA | 14 | P9 habitaciones | 6Kg Polvo Clase ABC | 21A113BC | P1456046 | 2022-01-01
FST HOTELS, S.L. | HOTEL AYRE GRAN VIA | 15 | P9 cuarto limpieza | 6Kg Polvo Clase ABC | 21A113BC | P1456060 | 2022-01-01
FST HOTELS, S.L. | HOTEL AYRE GRAN VIA | 16 | P9 cuarto limpieza | 5Kg CO2 Clase B | 89B | 2104668 | 2022-01-01
FST HOTELS, S.L. | HOTEL AYRE GRAN VIA | 17 | P8 Cuarto limpieza | 6Kg Polvo Clase ABC | 21A113BC | P1456104 | 2022-01-01
FST HOTELS, S.L. | HOTEL AYRE GRAN VIA | 18 | P8 cuarto limpieza | 5Kg CO2 Clase B | 89B | 2104665 | 2022-01-01
FST HOTELS, S.L. | HOTEL AYRE GRAN VIA | 19 | P8 habitaciones | 6Kg Polvo Clase ABC | 34A233BC | P1456075 | 2022-01-01
FST HOTELS, S.L. | HOTEL AYRE GRAN VIA | 20 | P8 habitación 812 | 6Kg Polvo Clase ABC | 34A233BC | P1456082 | 2022-01-01
FST HOTELS, S.L. | HOTEL AYRE GRAN VIA | 21 | P8 habitación 818 | 6Kg Polvo Clase ABC | 34A233BC | P1456098 | 2022-01-01
FST HOTELS, S.L. | HOTEL AYRE GRAN VIA | 22 | P8 habitación 824 | 6Kg Polvo Clase ABC | 34A233BC | P1456085 | 2022-01-01
FST HOTELS, S.L. | HOTEL AYRE GRAN VIA | 23 | P7 cuarto limpieza | 6Kg Polvo Clase ABC | 21A113BC | P1456058 | 2022-01-01
FST HOTELS, S.L. | HOTEL AYRE GRAN VIA | 24 | P7 cuarto limpieza | 5Kg CO2 Clase B | 89B | 2104658 | 2022-01-01
FST HOTELS, S.L. | HOTEL AYRE GRAN VIA | 25 | P7 habitación | 6Kg Polvo Clase ABC | 34A233BC | P1456065 | 2022-01-01
FST HOTELS, S.L. | HOTEL AYRE GRAN VIA | 26 | P7 habitación 711 | 6Kg Polvo Clase ABC | 34A233BC | P1456044 | 2022-01-01
FST HOTELS, S.L. | HOTEL AYRE GRAN VIA | 27 | P7 habitación 718 | 6Kg Polvo Clase ABC | 34A233BC | P1456032 | 2022-01-01
FST HOTELS, S.L. | HOTEL AYRE GRAN VIA | 28 | P7 habitación 724 | 6Kg Polvo Clase ABC | 34A233BC | P1456038 | 2022-01-01
FST HOTELS, S.L. | HOTEL AYRE GRAN VIA | 29 | P6 cuarto limpieza | 6Kg Polvo Clase ABC | 34A233BC | P1456072 | 2022-01-01
FST HOTELS, S.L. | HOTEL AYRE GRAN VIA | 30 | P6 cuarto limpieza | 5Kg CO2 Clase B | 89B | 2104656 | 2022-01-01
FST HOTELS, S.L. | HOTEL AYRE GRAN VIA | 31 | P6 cuarto BIE | 6Kg Polvo Clase ABC | 34A233BC | P1456055 | 2022-01-01
FST HOTELS, S.L. | HOTEL AYRE GRAN VIA | 32 | P6 habitación 611 | 6Kg Polvo Clase ABC | 34A233BC | P1456035 | 2022-01-01
FST HOTELS, S.L. | HOTEL AYRE GRAN VIA | 33 | P6 habitación 617 | 6Kg Polvo Clase ABC | 34A233BC | P1456066 | 2022-01-01
FST HOTELS, S.L. | HOTEL AYRE GRAN VIA | 34 | P6 armario BIE | 6Kg Polvo Clase ABC | 34A233BC | P1456056 | 2022-01-01
FST HOTELS, S.L. | HOTEL AYRE GRAN VIA | 35 | P5 armario BIE | 6Kg Polvo Clase ABC | 34A233BC | P1456039 | 2022-01-01
FST HOTELS, S.L. | HOTEL AYRE GRAN VIA | 36 | P5 habitación 511 | 6Kg Polvo Clase ABC | 34A233BC | P1456062 | 2022-01-01
FST HOTELS, S.L. | HOTEL AYRE GRAN VIA | 37 | P5 habitación 517 | 6Kg Polvo Clase ABC | 34A233BC | P1456041 | 2022-01-01
FST HOTELS, S.L. | HOTEL AYRE GRAN VIA | 38 | P5 habitación 524 | 6Kg Polvo Clase ABC | 34A233BC | P1456048 | 2022-01-01
FST HOTELS, S.L. | HOTEL AYRE GRAN VIA | 39 | P5 cuarto limpieza | 6Kg Polvo Clase ABC | 21A113BC | P1456057 | 2022-01-01
FST HOTELS, S.L. | HOTEL AYRE GRAN VIA | 40 | P5 cuarto limpieza | 5Kg CO2 Clase B | 89B | 2104667 | 2022-01-01
FST HOTELS, S.L. | HOTEL AYRE GRAN VIA | 41 | P4 habitación BIE | 6Kg Polvo Clase ABC | 34A233BC | P1456059 | 2022-01-01
FST HOTELS, S.L. | HOTEL AYRE GRAN VIA | 42 | P4 cuarto limpieza | 6Kg Polvo Clase ABC | 21A113BC | P1456070 | 2022-01-01
FST HOTELS, S.L. | HOTEL AYRE GRAN VIA | 43 | P4 cuarto limpieza | 5Kg CO2 Clase B | 89B | 2104071 | 2022-01-01
FST HOTELS, S.L. | HOTEL AYRE GRAN VIA | 44 | P4 habitación 411 | 6Kg Polvo Clase ABC | 34A233BC | P1456052 | 2022-01-01
FST HOTELS, S.L. | HOTEL AYRE GRAN VIA | 45 | P4 habitación 417 | 6Kg Polvo Clase ABC | 34A233BC | P1456037 | 2022-01-01
FST HOTELS, S.L. | HOTEL AYRE GRAN VIA | 46 | P4 habitación 424 | 6Kg Polvo Clase ABC | 34A233BC | P1456043 | 2022-01-01
FST HOTELS, S.L. | HOTEL AYRE GRAN VIA | 47 | P3 cuarto limpieza | 5Kg CO2 Clase B | 89B | 2104678 | 2022-01-01
FST HOTELS, S.L. | HOTEL AYRE GRAN VIA | 48 | P3 cuarto limpieza | 6Kg Polvo Clase ABC | 21A113BC | P1456054 | 2022-01-01
FST HOTELS, S.L. | HOTEL AYRE GRAN VIA | 49 | P3 habitación BIE | 6Kg Polvo Clase ABC | 34A233BC | P1456067 | 2022-01-01
FST HOTELS, S.L. | HOTEL AYRE GRAN VIA | 50 | P3 habitación 311 | 6Kg Polvo Clase ABC | 34A233BC | P1456034 | 2022-01-01
FST HOTELS, S.L. | HOTEL AYRE GRAN VIA | 51 | P3 habitación 317 | 6Kg Polvo Clase ABC | 34A233BC | P1456063 | 2022-01-01
FST HOTELS, S.L. | HOTEL AYRE GRAN VIA | 52 | P3 habitación 324 | 6Kg Polvo Clase ABC | 34A233BC | P1456047 | 2022-01-01
FST HOTELS, S.L. | HOTEL AYRE GRAN VIA | 53 | P2 cuarto limpieza | 5Kg CO2 Clase B | 89B | 2104680 | 2022-01-01
FST HOTELS, S.L. | HOTEL AYRE GRAN VIA | 54 | P2 cuarto limpieza | 6Kg Polvo Clase ABC | 21A113BC | P1456071 | 2022-01-01
FST HOTELS, S.L. | HOTEL AYRE GRAN VIA | 55 | P2 habitación BIE | 6Kg Polvo Clase ABC | 34A233BC | P1456033 | 2022-01-01
FST HOTELS, S.L. | HOTEL AYRE GRAN VIA | 56 | P2 habitación 211 | 6Kg Polvo Clase ABC | 34A233BC | P1456068 | 2022-01-01
FST HOTELS, S.L. | HOTEL AYRE GRAN VIA | 57 | P2 habitación 217 | 6Kg Polvo Clase ABC | 34A233BC | P1456051 | 2022-01-01
FST HOTELS, S.L. | HOTEL AYRE GRAN VIA | 58 | P2 habitación 224 | 6Kg Polvo Clase ABC | 34A233BC | P1456064 | 2022-01-01
FST HOTELS, S.L. | HOTEL AYRE GRAN VIA | 59 | P1 cuarto limpieza | 5Kg CO2 Clase B | 89B | 2104681 | 2022-01-01
FST HOTELS, S.L. | HOTEL AYRE GRAN VIA | 60 | P1 cuarto limpieza | 6Kg Polvo Clase ABC | 21A113BC | P1456106 | 2022-01-01
FST HOTELS, S.L. | HOTEL AYRE GRAN VIA | 61 | P1 habitación BIE | 6Kg Polvo Clase ABC | 34A233BC | P1456084 | 2022-01-01
FST HOTELS, S.L. | HOTEL AYRE GRAN VIA | 62 | P1 habitación 101 | 6Kg Polvo Clase ABC | 34A233BC | P1456073 | 2022-01-01
FST HOTELS, S.L. | HOTEL AYRE GRAN VIA | 63 | P1 habitación 107 | 6Kg Polvo Clase ABC | 34A233BC | P1456087 | 2022-01-01
FST HOTELS, S.L. | HOTEL AYRE GRAN VIA | 64 | P1 habitación 113 | 6Kg Polvo Clase ABC | 34A233BC | P1456102 | 2022-01-01
FST HOTELS, S.L. | HOTEL AYRE GRAN VIA | 65 | Parking entrada | 6Kg Polvo Clase ABC | 34A233BC | P1456100 | 2022-01-01
FST HOTELS, S.L. | HOTEL AYRE GRAN VIA | 66 | Parking entrada/salida | 5Kg CO2 Clase B | 89B | 2104673 | 2022-01-01
FST HOTELS, S.L. | HOTEL AYRE GRAN VIA | 67 | Parking entrada/salida | 6Kg Polvo Clase ABC | 34A233BC | P1456095 | 2022-01-01
FST HOTELS, S.L. | HOTEL AYRE GRAN VIA | 68 | Parking Placa 2 | 6Kg Polvo Clase ABC | 34A233BC | P1456069 | 2022-01-01
FST HOTELS, S.L. | HOTEL AYRE GRAN VIA | 69 | Parking Placa 8 | 6Kg Polvo Clase ABC | 34A233BC | P1456094 | 2022-01-01
FST HOTELS, S.L. | HOTEL AYRE GRAN VIA | 70 | Parking Placa 20 | 6Kg Polvo Clase ABC | 34A233BC | P1456093 | 2022-01-01
FST HOTELS, S.L. | HOTEL AYRE GRAN VIA | 71 | Parking Placa 38 | 6Kg Polvo Clase ABC | 34A233BC | P1456112 | 2022-01-01
FST HOTELS, S.L. | HOTEL AYRE GRAN VIA | 72 | Parking Placa 50 | 6Kg Polvo Clase ABC | 34A233BC | P1456077 | 2022-01-01
FST HOTELS, S.L. | HOTEL AYRE GRAN VIA | 73 | Parking Placa 47 | 6Kg Polvo Clase ABC | 34A233BC | P1456083 | 2022-01-01
FST HOTELS, S.L. | HOTEL AYRE GRAN VIA | 74 | Parking Placa 47 | 5Kg CO2 Clase B | 89B | 2104679 | 2022-01-01
FST HOTELS, S.L. | HOTEL AYRE GRAN VIA | 75 | Parking Placa 48 | 6Kg Polvo Clase ABC | 34A233BC | P1456086 | 2022-01-01
FST HOTELS, S.L. | HOTEL AYRE GRAN VIA | 76 | Parking placa 48 | 5Kg CO2 Clase B | 89B | 2104672 | 2022-01-01
FST HOTELS, S.L. | HOTEL AYRE GRAN VIA | 77 | P0 cuarto basuras | 6Kg Polvo Clase ABC | 34A233BC | P1456091 | 2022-01-01
FST HOTELS, S.L. | HOTEL AYRE GRAN VIA | 78 | PB cocina campana | 5Kg CO2 Clase B | 89B | 16168 | 2015-01-01 | 2021-02-01
FST HOTELS, S.L. | HOTEL AYRE GRAN VIA | 79 | PB cocina armario BIE | 6Kg Polvo Clase ABC | 34A233BC | P1456113 | 2022-01-01
FST HOTELS, S.L. | HOTEL AYRE GRAN VIA | 80 | PB cocina oficina | 6Kg Polvo Clase ABC | 34A233BC | P1456090 | 2022-01-01
FST HOTELS, S.L. | HOTEL AYRE GRAN VIA | 81 | PB comedor entrada cocina | 6Kg Polvo Clase ABC | 34A233BC | P1456076 | 2022-01-01
FST HOTELS, S.L. | HOTEL AYRE GRAN VIA | 82 | PB Bar armario BIE | 6Kg Polvo Clase ABC | 34A233BC | P1456101 | 2022-01-01
FST HOTELS, S.L. | HOTEL AYRE GRAN VIA | 83 | PB Cocina Corredor – Almacenes | 6Kg Polvo Clase ABC | 34A233BC | P1456078 | 2022-01-01
FST HOTELS, S.L. | HOTEL AYRE GRAN VIA | 84 | PB Recepción Bie | 6Kg Polvo Clase ABC | 34A233BC | P1456079 | 2022-01-01
FST HOTELS, S.L. | HOTEL AYRE GRAN VIA | 85 | P-1 Almacén Ropa-cerca elevador | 6Kg Polvo Clase ABC | 34A233BC | P1456088 | 2022-01-01
FST HOTELS, S.L. | HOTEL AYRE GRAN VIA | 86 | P-1 Almacén Ropa-cerca elevador | 5Kg CO2 Clase B | 89B | 2104661 | 2022-01-01
FST HOTELS, S.L. | HOTEL AYRE GRAN VIA | 87 | P-1 Máquina Bebidas | 6Kg Polvo Clase ABC | 34A233BC | P1456097 | 2022-01-01
FST HOTELS, S.L. | HOTEL AYRE GRAN VIA | 88 | P-1 Cuarto Maderas | 6Kg Polvo Clase ABC | 34A233BC | P1456103 | 2022-01-01
FST HOTELS, S.L. | HOTEL AYRE GRAN VIA | 89 | P-1 Cuarto Montjüic | 6Kg Polvo Clase ABC | 34A233BC | P1456099 | 2022-01-01
FST HOTELS, S.L. | HOTEL AYRE GRAN VIA | 90 | P-1 Cerca archivo Año | 6Kg Polvo Clase ABC | 34A233BC | P1456105 | 2022-01-01
FST HOTELS, S.L. | HOTEL AYRE GRAN VIA | 91 | P-1 Corredor donde cuadros eléctricos | 6Kg Polvo Clase ABC | 34A233BC | P1456109 | 2022-01-01
FST HOTELS, S.L. | HOTEL AYRE GRAN VIA | 92 | P-1 Corredor donde cuadro eléctrico | 5Kg CO2 Clase B | 89B | 2104670 | 2022-01-01
FST HOTELS, S.L. | HOTEL AYRE GRAN VIA | 93 | P-1 Cuadro eléctrico | 6Kg Polvo Clase ABC | 27A183BC | P1456108 | 2022-01-01
FST HOTELS, S.L. | HOTEL AYRE GRAN VIA | 94 | P-1 Cuadro eléctrico | 5Kg CO2 Clase B | 89B | 20048 | 2015-01-01 | 2021-02-01
FST HOTELS, S.L. | HOTEL AYRE GRAN VIA | 95 | P-1 Cuadro Transformadores | 5Kg CO2 Clase B | 89B | 31516 | 2011-01-01 | 2021-02-01
FST HOTELS, S.L. | HOTEL AYRE GRAN VIA | 96 | P-1 Cuadro Transformadores | 6Kg Polvo Clase ABC | 27A113BC | P1456114 | 2022-01-01
FST HOTELS, S.L. | HOTEL AYRE GRAN VIA | 97 | P-1 Corredor – Entrada recepción | 6Kg Polvo Clase ABC | 34A233BC | P1456111 | 2022-01-01
FST HOTELS, S.L. | HOTEL AYRE GRAN VIA | 98 | Cuarto maderas dentro P-1 | 6Kg Polvo Clase ABC | 27A183BC | 141729 | 2012-10-01 | 2020-03-01
FST HOTELS, S.L. | HOTEL AYRE GRAN VIA | 99 | Cuarto Eléctrico P-1 | 27 KgHFC-227 |  | 765732 |  | 2004-01-01
ALCOTAS HOTELES, S.L. | SERCOTEL ROSELLON | 1 | P-1 administración sala | 5Kg CO2 clase B | 89B | 1957489 | 2020-01-01
ALCOTAS HOTELES, S.L. | SERCOTEL ROSELLON | 2 | P-1 pasillo armario | 6Kg Polvo Clase ABC | 27A 183B C | P088813 | 2020-01-01
ALCOTAS HOTELES, S.L. | SERCOTEL ROSELLON | 3 | P-1 sala pedrera | 6Kg Polvo Clase ABC | 27A 183B C | P0988726 | 2020-01-01
ALCOTAS HOTELES, S.L. | SERCOTEL ROSELLON | 4 | P-1 ofice ascensor | 5Kg CO2 clase B | 89B | 1957184 | 2020-01-01
ALCOTAS HOTELES, S.L. | SERCOTEL ROSELLON | 5 | P-1 privat | 6Kg Polvo Clase ABC | 27A 183B C | P0988707 | 2020-01-01
ALCOTAS HOTELES, S.L. | SERCOTEL ROSELLON | 6 | Cuarto Mantenimiento | 6Kg Polvo Clase ABC | 27A 183B C | P0988699 | 2020-01-01
ALCOTAS HOTELES, S.L. | SERCOTEL ROSELLON | 7 | P-2 pasillo almacén limpieza | 6Kg Polvo Clase ABC | 27A 183B C | 196388 | 2020-01-01 | 2022-01-01
ALCOTAS HOTELES, S.L. | SERCOTEL ROSELLON | 8 | P-2 cuarto mantenimiento pasillo | 6Kg Polvo Clase ABC | 27A 183B C | P0987885 | 2020-01-01
ALCOTAS HOTELES, S.L. | SERCOTEL ROSELLON | 9 | P-2 pasillo armario bie | 6Kg Polvo Clase ABC | 27A 183B C | P0988697 | 2020-01-01
ALCOTAS HOTELES, S.L. | SERCOTEL ROSELLON | 10 | P-2 Office ascensor | 5Kg CO2 clase B | 89B | 1957179 | 2020-01-01
ALCOTAS HOTELES, S.L. | SERCOTEL ROSELLON | 11 | P-2 Pasillo junto almacén | 6Kg Polvo Clase ABC | 27A 183B C | P0987887 | 2020-01-01
ALCOTAS HOTELES, S.L. | SERCOTEL ROSELLON | 12 | P-2 Pasillo entrada muelle | 6Kg Polvo Clase ABC | 27A 183B C | P0987894 | 2020-01-01
ALCOTAS HOTELES, S.L. | SERCOTEL ROSELLON | 13 | P-2 muelle | 6Kg Polvo Clase ABC | 27A 183B C | P0988709 | 2020-01-01
ALCOTAS HOTELES, S.L. | SERCOTEL ROSELLON | 14 | P-2 vestuario pasillo | 6Kg Polvo Clase ABC | 27A 183B C | P0988718 | 2020-01-01
ALCOTAS HOTELES, S.L. | SERCOTEL ROSELLON | 15 | P-2 Entrada vestuario | 6Kg Polvo Clase ABC | 27A 183B C | P0987897 | 2020-01-01
ALCOTAS HOTELES, S.L. | SERCOTEL ROSELLON | 16 | P-2 Pasillo cuarto eléctrico | 6Kg Polvo Clase ABC | 27A 183B C | P0988713 | 2020-01-01
ALCOTAS HOTELES, S.L. | SERCOTEL ROSELLON | 17 | P-2 Centralita RACS | 5Kg CO2 Clase B | 89B | 1620558 | 2020-01-01
ALCOTAS HOTELES, S.L. | SERCOTEL ROSELLON | 18 | P-2 Cuarto eléctrico | 6Kg Polvo Clase ABC | 27A 183B C | P0988712 | 2020-01-01
ALCOTAS HOTELES, S.L. | SERCOTEL ROSELLON | 19 | P-2 Cuarto eléctrico | 5Kg CO2 clase B | 89B | 1957302 | 2020-01-01
ALCOTAS HOTELES, S.L. | SERCOTEL ROSELLON | 20 | P0 Cuadro bie recepción | 6Kg Polvo Clase ABC | 27A 183B C | P0987883 | 2020-01-01
ALCOTAS HOTELES, S.L. | SERCOTEL ROSELLON | 21 | P0 Cafetería | 6Kg Polvo Clase ABC | 27A 183B C | P0988701 | 2020-01-01
ALCOTAS HOTELES, S.L. | SERCOTEL ROSELLON | 22 | P0 Cafetería | 5Kg CO2 clase B | 89B | 15996 | 2020-01-01 | 2021-02-01
ALCOTAS HOTELES, S.L. | SERCOTEL ROSELLON | 23 | P0 Puerta trasera | 6Kg Polvo Clase ABC | 27A 183B C | P0987884 | 2020-01-01
ALCOTAS HOTELES, S.L. | SERCOTEL ROSELLON | 24 | P0 Recepción | 6Kg Polvo Clase ABC | 27A 183B C | P0987896 | 2020-01-01
ALCOTAS HOTELES, S.L. | SERCOTEL ROSELLON | 25 | P9 Terraza | 5Kg CO2 clase B | 89B | 1957314 | 2020-01-01
ALCOTAS HOTELES, S.L. | SERCOTEL ROSELLON | 26 | P9 Terraza | 6Kg Polvo Clase ABC | 27A 183B C | P0988770 | 2020-01-01
ALCOTAS HOTELES, S.L. | SERCOTEL ROSELLON | 27 | P8 Sala calderas | 5Kg CO2 clase B | 89B | 1957310 | 2020-01-01
ALCOTAS HOTELES, S.L. | SERCOTEL ROSELLON | 28 | P8 Sala calderas | 5Kg CO2 clase B | 89B | 1957183 | 2020-01-01
ALCOTAS HOTELES, S.L. | SERCOTEL ROSELLON | 29 | P8 Sala Calderas | 6Kg Polvo Clase ABC | 27A 183B C | P0988717 | 2020-01-01
ALCOTAS HOTELES, S.L. | SERCOTEL ROSELLON | 30 | P8 Sala Calderas | 6Kg Polvo Clase ABC | 27A 183B C | P0987899 | 2020-01-01
ALCOTAS HOTELES, S.L. | SERCOTEL ROSELLON | 31 | P8 Sala Calderas | 6Kg Polvo Clase ABC | 27A 183B C | P0988693 | 2020-01-01
ALCOTAS HOTELES, S.L. | SERCOTEL ROSELLON | 32 | Parking -6,5 | 6Kg Polvo Clase ABC | 27A 183B C | P0988769 | 2020-01-01
ALCOTAS HOTELES, S.L. | SERCOTEL ROSELLON | 33 | Parking -6,5 | 6Kg Polvo Clase ABC | 27A 183B C | P0988714 | 2020-01-01
ALCOTAS HOTELES, S.L. | SERCOTEL ROSELLON | 34 | sala de bombas -6,5 | 5Kg CO2 clase B | 89B | 1957173 | 2020-01-01
ALCOTAS HOTELES, S.L. | SERCOTEL ROSELLON | 35 | Parking -6 | 6Kg Polvo Clase ABC | 27A 183B C | P0988706 | 2020-01-01
ALCOTAS HOTELES, S.L. | SERCOTEL ROSELLON | 36 | Parking -6 | 6Kg Polvo Clase ABC | 27A 183B C | P0988698 | 2020-01-01
ALCOTAS HOTELES, S.L. | SERCOTEL ROSELLON | 37 | Parking -6 | 6Kg Polvo Clase ABC | 27A 183B C | P0988702 | 2020-01-01
ALCOTAS HOTELES, S.L. | SERCOTEL ROSELLON | 38 | Parking -6 | 6Kg Polvo Clase ABC | 27A 183B C | P0988704 | 2020-01-01
ALCOTAS HOTELES, S.L. | SERCOTEL ROSELLON | 39 | Parking -5,5 | 6Kg Polvo Clase ABC | 27A 183B C | P0988722 | 2020-01-01
ALCOTAS HOTELES, S.L. | SERCOTEL ROSELLON | 40 | Parking -5,5 | 6Kg Polvo Clase ABC | 27A 183B C | P0988710 | 2020-01-01
ALCOTAS HOTELES, S.L. | SERCOTEL ROSELLON | 41 | Parking -5 | 6Kg Polvo Clase ABC | 27A 183B C | P0988711 | 2020-01-01
ALCOTAS HOTELES, S.L. | SERCOTEL ROSELLON | 42 | Parking -5 | 6Kg Polvo Clase ABC | 27A 183B C | P0988771 | 2020-01-01
ALCOTAS HOTELES, S.L. | SERCOTEL ROSELLON | 43 | Parking -5 | 6Kg Polvo Clase ABC | 27A 183B C | P0988772 | 2020-01-01
ALCOTAS HOTELES, S.L. | SERCOTEL ROSELLON | 44 | Parking -5 | 6Kg Polvo Clase ABC | 27A 183B C | P0988703 | 2020-01-01
ALCOTAS HOTELES, S.L. | SERCOTEL ROSELLON | 45 | Parking -4,5 | 6Kg Polvo Clase ABC | 27A 183B C | P0988721 | 2020-01-01
ALCOTAS HOTELES, S.L. | SERCOTEL ROSELLON | 46 | Parking -4,5 | 6Kg Polvo Clase ABC | 27A 183B C | P0988768 | 2020-01-01
ALCOTAS HOTELES, S.L. | SERCOTEL ROSELLON | 47 | Parking -4 | 6Kg Polvo Clase ABC | 27A 183B C | P0988719 | 2020-01-01
ALCOTAS HOTELES, S.L. | SERCOTEL ROSELLON | 48 | Parking -4 | 6Kg Polvo Clase ABC | 27A 183B C | P0988760 | 2020-01-01
ALCOTAS HOTELES, S.L. | SERCOTEL ROSELLON | 49 | Parking -4 | 6Kg Polvo Clase ABC | 27A 183B C | P0988767 | 2020-01-01
ALCOTAS HOTELES, S.L. | SERCOTEL ROSELLON | 50 | Parking -4 | 6Kg Polvo Clase ABC | 27A 183B C | P0988764 | 2020-01-01
ALCOTAS HOTELES, S.L. | SERCOTEL ROSELLON | 51 | Parking -3,5 | 6Kg Polvo Clase ABC | 27A 183B C | P0988766 | 2020-01-01
ALCOTAS HOTELES, S.L. | SERCOTEL ROSELLON | 52 | Parking -3,5 | 6Kg Polvo Clase ABC | 27A 183B C | P0988761 | 2020-01-01
ALCOTAS HOTELES, S.L. | SERCOTEL ROSELLON | 53 | Parking -3 | 6Kg Polvo Clase ABC | 27A 183B C | P0988757 | 2020-01-01
ALCOTAS HOTELES, S.L. | SERCOTEL ROSELLON | 54 | Parking -3 | 6Kg Polvo Clase ABC | 27A 183B C | P0988756 | 2020-01-01
ALCOTAS HOTELES, S.L. | SERCOTEL ROSELLON | 55 | Parking -3 | 6Kg Polvo Clase ABC | 27A 183B C | P0988815 | 2020-01-01
ALCOTAS HOTELES, S.L. | SERCOTEL ROSELLON | 56 | Parking -3 | 6Kg Polvo Clase ABC | 27A 183B C | P0988765 | 2020-01-01
ALCOTAS HOTELES, S.L. | SERCOTEL ROSELLON | 57 | Parking -2,5 | 6Kg Polvo Clase ABC | 27A 183B C | P0988763 | 2020-01-01
ALCOTAS HOTELES, S.L. | SERCOTEL ROSELLON | 58 | Parking -2,5 | 6Kg Polvo Clase ABC | 27A 183B C | P0988752 | 2020-01-01
ALCOTAS HOTELES, S.L. | SERCOTEL ROSELLON | 59 | Parking -2,5 | 5Kg CO2 Clase B | 89B | 1957178 | 2020-01-01
ALCOTAS HOTELES, S.L. | SERCOTEL ROSELLON | 60 | Rampa parking -2 | 6Kg Polvo Clase ABC | 27A 183B C | P0988816 | 2020-01-01
ALCOTAS HOTELES, S.L. | SERCOTEL ROSELLON | 61 | Rampa parking -2 | 6Kg Polvo Clase ABC | 27A 183B C | P0988758 | 2020-01-01
ALCOTAS HOTELES, S.L. | SERCOTEL ROSELLON | 62 | Hall Ascensor P8 Hab 803 | 6Kg Polvo Clase ABC | 27A 183B C | P0987904 | 2020-01-01
ALCOTAS HOTELES, S.L. | SERCOTEL ROSELLON | 63 | Office P8 | 5Kg CO2 Clase B | 89B | 1957175 | 2020-01-01
ALCOTAS HOTELES, S.L. | SERCOTEL ROSELLON | 64 | Hall Ascensor P7 Hab 703 Cerradura rota | 6Kg Polvo Clase ABC | 27A 183B C | P0988720 | 2020-01-01
ALCOTAS HOTELES, S.L. | SERCOTEL ROSELLON | 65 | Oficce P7 | 5Kg CO2 Clase B | 89B | 1957181 | 2020-01-01
ALCOTAS HOTELES, S.L. | SERCOTEL ROSELLON | 66 | Hall Ascensor P6 Hab 603 | 6Kg Polvo Clase ABC | 27A 183B C | P0988705 | 2020-01-01
ALCOTAS HOTELES, S.L. | SERCOTEL ROSELLON | 67 | Office P6 | 5Kg CO2 Clase B | 89B | 1957174 | 2020-01-01
ALCOTAS HOTELES, S.L. | SERCOTEL ROSELLON | 68 | Hall Ascensor P5 Hab 503 | 6Kg Polvo Clase ABC | 27A 183B C | 90988715 | 2020-01-01
ALCOTAS HOTELES, S.L. | SERCOTEL ROSELLON | 69 | Office P5 | 5Kg CO2 Clase B | 89B | 1957312 | 2020-01-01
ALCOTAS HOTELES, S.L. | SERCOTEL ROSELLON | 70 | Planta A Comedor | 6Kg Polvo Clase ABC | 27A 183B C | P0988716 | 2020-01-01
ALCOTAS HOTELES, S.L. | SERCOTEL ROSELLON | 71 | Planta A Comedor | 6Kg Polvo Clase ABC | 27A 183B C | P0988692 | 2020-01-01
ALCOTAS HOTELES, S.L. | SERCOTEL ROSELLON | 72 | Planta A Comedor | 6Kg Polvo Clase ABC | 27A 183B C | P0987892 | 2020-01-01
ALCOTAS HOTELES, S.L. | SERCOTEL ROSELLON | 73 | Planta A Comedor | 6Kg Polvo Clase ABC | 27A 183B C | P0987889 | 2020-01-01
ALCOTAS HOTELES, S.L. | SERCOTEL ROSELLON | 74 | Planta A Office | 5Kg CO2 Clase B | 89B | 1957311 | 2020-01-01
ALCOTAS HOTELES, S.L. | SERCOTEL ROSELLON | 75 | Planta A Cocina | 6Kg Polvo Clase ABC | 27A 183B C | P0987900 | 2020-01-01
ALCOTAS HOTELES, S.L. | SERCOTEL ROSELLON | 76 | Planta A Office Privado Cocina | 5Kg CO2 Clase B | 89B | 1957182 | 2020-01-01
ALCOTAS HOTELES, S.L. | SERCOTEL ROSELLON | 77 | Planta A Cocina | 6Kg Polvo Clase ABC | 27A 183B C | P0988696 | 2020-01-01
ALCOTAS HOTELES, S.L. | SERCOTEL ROSELLON | 78 | Hall Ascensor P4 Hab 403 | 6Kg Polvo Clase ABC | 27A 183B C | P0987891 | 2020-01-01
ALCOTAS HOTELES, S.L. | SERCOTEL ROSELLON | 79 | Office P4 | 5Kg CO2 Clase B | 89B | 1957305 | 2020-01-01
ALCOTAS HOTELES, S.L. | SERCOTEL ROSELLON | 80 | Hall Ascensor P3 Hab 303 | 6Kg Polvo Clase ABC | 27A 183B C | P0988695 | 2020-01-01
ALCOTAS HOTELES, S.L. | SERCOTEL ROSELLON | 81 | Office P3 | 5Kg CO2 Clase B | 89B | 1957185 | 2020-01-01
ALCOTAS HOTELES, S.L. | SERCOTEL ROSELLON | 82 | Hall Ascensor P2 Hab 203 | 6Kg Polvo Clase ABC | 27A 183B C | P0988700 | 2020-01-01
ALCOTAS HOTELES, S.L. | SERCOTEL ROSELLON | 83 | Office P2 | 5Kg CO2 Clase B | 89B | 1957308 | 2020-01-01
ALCOTAS HOTELES, S.L. | SERCOTEL ROSELLON | 84 | Hall Ascensor P1 | 6Kg Polvo Clase ABC | 27A 183B C | P0987895 | 2020-01-01
ALCOTAS HOTELES, S.L. | SERCOTEL ROSELLON | 85 | Office P1 | 5Kg CO2 Clase B | 89B | 1957187 | 2020-01-01
ALCOTAS HOTELES, S.L. | SERCOTEL ROSELLON | 86 | P0 Office Ascensor | 5Kg CO2 Clase B | 89B | 1957188 | 2020-01-01
ALCOTAS HOTELES, S.L. | SERCOTEL ROSELLON | 87 | P-1 Sala Privat | 6Kg Polvo Clase ABC | 27A 183B C | P0988708 | 2020-01-01
ALCOTAS HOTELES, S.L. | SERCOTEL ROSELLON | 88 | P-1 Sala | 6Kg Polvo Clase ABC | 27A 183B C | P0987893 | 2020-01-01
ALCOTAS HOTELES, S.L. | SERCOTEL ROSELLON | 89 | P-1 Sala Batllo | 6Kg Polvo Clase ABC | 27A 183B C | P0987898 | 2020-01-01
ALCOTAS HOTELES, S.L. | SERCOTEL ROSELLON | 90 | P-1 Sala Gaudí | 6Kg Polvo Clase ABC | 27A 183B C | P0987890 | 2020-01-01
ALCOTAS HOTELES, S.L. | SERCOTEL ROSELLON | 92 | trafo subsuelo | 6Kg Polvo Clase ABC | 27A 183B C | P0988694 | 2020-01-01
ALCOTAS HOTELES, S.L. | SERCOTEL ROSELLON | 93 | sala calderas PL-5 | 6Kg Polvo Clase ABC | 27A 183B C | P0988762 | 2020-01-01
ALCOTAS HOTELES, S.L. | SERCOTEL ROSELLON | 94 | sala calderas pl-5 | 5kG CO2 | 89B | 1957176 | 2020-01-01
ALCOTAS HOTELES, S.L. | SERCOTEL ROSELLON | 95 | Depósito auga pl -4 | 5kG CO2 | 89B | 1957190 | 2020-01-01
EASILITY IBERICA, S.L. | LOCAL A-16 C.C. ILLA CARLEMANY | 1 |  | CO2
EASILITY IBERICA, S.L. | LOCAL A-16 C.C. ILLA CARLEMANY | 2 |  | CO2
EASILITY IBERICA, S.L. | LOCAL A-16 C.C. ILLA CARLEMANY | 3 |  | HIDRICO
SANGRA FONT, ESTANISLAU | EDIFICIO - ESCALERA B | 1 | Escalera Edificio B | CO2 5Kg | 89B | 1983007 | 2020-01-01
SANGRA FONT, ESTANISLAU | EDIFICIO - ESCALERA B | 2 | Escalera Edificio B | ABC 6KG POLVO | 27A183BC | P1018883 | 2020-01-01
SANGRA FONT, ESTANISLAU | EDIFICIO - ESCALERA B | 3 | Escalera Edificio B | ABC 6KG POLVO | 27A183BC | P1018888 | 2020-01-01
SANGRA FONT, ESTANISLAU | EDIFICIO - ESCALERA B | 4 | Escalera Edificio B | ABC 6KG POLVO | 27A183BC | P1061378 | 2020-01-01
SANGRA FONT, ESTANISLAU | EDIFICIO - ESCALERA B | 5 | Escalera Edificio B | ABC 6KG POLVO | 27A183BC | P1018885 | 2020-01-01
SANGRA FONT, ESTANISLAU | EDIFICIO - ESCALERA B | 6 | Escalera Edificio B | ABC 6KG POLVO | 27A183BC | P1018887 | 2020-01-01
SANGRA FONT, ESTANISLAU | COMUNIDAD DE PROPIETARIOS – ESCALERA A | 1 | Escalera Edificio A | CO2 5Kg | 89B | 1983174 | 2020-01-01
SANGRA FONT, ESTANISLAU | COMUNIDAD DE PROPIETARIOS – ESCALERA A | 2 | Escalera Edificio A | ABC 6KG POLVO | 27A183BC | P1018890 | 2020-01-01
SANGRA FONT, ESTANISLAU | COMUNIDAD DE PROPIETARIOS – ESCALERA A | 3 | Escalera Edificio A | ABC 6KG POLVO | 27A183BC | P1061372 | 2020-01-01
SANGRA FONT, ESTANISLAU | COMUNIDAD DE PROPIETARIOS – ESCALERA A | 4 | Escalera Edificio A | ABC 6KG POLVO | 27A183BC | P1061375 | 2020-01-01
SANGRA FONT, ESTANISLAU | COMUNIDAD DE PROPIETARIOS – ESCALERA A | 5 | Escalera Edificio A | ABC 6KG POLVO | 27A183BC | P1018891 | 2020-01-01
SANGRA FONT, ESTANISLAU | COMUNIDAD DE PROPIETARIOS – ESCALERA A | 6 | Escalera Edificio A | ABC 6KG POLVO | 27A183BC | P1018889 | 2020-01-01
SANGRA FONT, ESTANISLAU | EDIFICIO - ESCALERA C | 1 | Escalera Edificio C | CO2 5Kg | 89B | 1971596 | 2020-01-01
SANGRA FONT, ESTANISLAU | EDIFICIO - ESCALERA C | 2 | Escalera Edificio C | ABC 6KG POLVO | 27A183BC | P1018893 | 2020-01-01
SANGRA FONT, ESTANISLAU | EDIFICIO - ESCALERA C | 3 | Escalera Edificio C | ABC 6KG POLVO | 27A183BC | P1018892 | 2020-01-01
SANGRA FONT, ESTANISLAU | EDIFICIO - ESCALERA C | 4 | Escalera Edificio C | ABC 6KG POLVO | 27A183BC | P1061374 | 2020-01-01
SANGRA FONT, ESTANISLAU | EDIFICIO - ESCALERA C | 5 | Escalera Edificio C | ABC 6KG POLVO | 27A183BC | P1018895 | 2020-01-01
CASA MUNTANYÀ PATRIMONIAL, S.L. | COMUNIDAD EDIFICI ILLA IX | 1 | edificio b planta 6ª | abc 6kg polvo | 21a183bc | P0719434 | 2018-01-01 | -
CASA MUNTANYÀ PATRIMONIAL, S.L. | COMUNIDAD EDIFICI ILLA IX | 2 | edificio b planta 5ª | abc 6kg polvo | 21a183bc | P0686710 | 2018-01-01 | -
CASA MUNTANYÀ PATRIMONIAL, S.L. | COMUNIDAD EDIFICI ILLA IX | 3 | edificio b planta 4ª | abc 6kg polvo | 27a183bc | P0719419 | 2018-01-01 | -
CASA MUNTANYÀ PATRIMONIAL, S.L. | COMUNIDAD EDIFICI ILLA IX | 4 | edificio b planta 3ª | abc 6kg polvo | 21a183bc | P0719426 | 2018-01-01 | -
CASA MUNTANYÀ PATRIMONIAL, S.L. | COMUNIDAD EDIFICI ILLA IX | 5 | edificio b planta 2ª | abc 6kg polvo | 27a183bc | P0719410 | 2018-01-01 | -
CASA MUNTANYÀ PATRIMONIAL, S.L. | COMUNIDAD EDIFICI ILLA IX | 6 | edificio b planta 1ª | abc 6kg polvo | 21a183bc | P0719422 | 2018-01-01 | -
CASA MUNTANYÀ PATRIMONIAL, S.L. | COMUNIDAD EDIFICI ILLA IX | 7 | edificio b cerca pl 0 armario eléctrico | co2 5kg | 89b | 1859197 | 2018-01-01 | -
CASA MUNTANYÀ PATRIMONIAL, S.L. | COMUNIDAD EDIFICI ILLA IX | 8 | edificio a planta 6ª | abc 6kg polvo | 21a113bc | 340470 | 2019-07-01 | -
CASA MUNTANYÀ PATRIMONIAL, S.L. | COMUNIDAD EDIFICI ILLA IX | 9 | edificio a planta 5ª | abc 6kg polvo | 21a183bc | P0719404 | 2018-01-01 | -
CASA MUNTANYÀ PATRIMONIAL, S.L. | COMUNIDAD EDIFICI ILLA IX | 10 | edificio a planta 4ª | abc 6kg polvo | 21a113bc | 3189 | 2006-01-01 | 2016-12-01
CASA MUNTANYÀ PATRIMONIAL, S.L. | COMUNIDAD EDIFICI ILLA IX | 11 | edifici a planta 3ª | abc 6kg polvo | 21a183bc | 237029 | 2019-04-01
CASA MUNTANYÀ PATRIMONIAL, S.L. | COMUNIDAD EDIFICI ILLA IX | 12 | edifici a planta 2ª | abc 6kg polvo | 27a183bc | P0719408 | 2018-01-01
CASA MUNTANYÀ PATRIMONIAL, S.L. | COMUNIDAD EDIFICI ILLA IX | 13 | edifici a planta 1ª | abc 6kg polvo | 21a183bc | P0719438 | 2018-01-01
CASA MUNTANYÀ PATRIMONIAL, S.L. | COMUNIDAD EDIFICI ILLA IX | 14 | edifici a pl 0 armario electrico | co2 5kg | 89b | 1854979 | 2018-01-01
CASA MUNTANYÀ PATRIMONIAL, S.L. | COMUNIDAD EDIFICI ILLA IX | 15 | parking -1 cerca centro control | abc 6kg polvo | 21a183bc | P0719421 | 2018-01-01
CASA MUNTANYÀ PATRIMONIAL, S.L. | COMUNIDAD EDIFICI ILLA IX | 16 | parking -1 cerca centro control | co2 5kg | 89b | 1859202 | 2018-01-01
CASA MUNTANYÀ PATRIMONIAL, S.L. | COMUNIDAD EDIFICI ILLA IX | 17 | parking -1 puerta T 117 | abc 6kg polvo | 21a183bc | P0719405 | 2018-01-01
CASA MUNTANYÀ PATRIMONIAL, S.L. | COMUNIDAD EDIFICI ILLA IX | 18 | planta -1 cerca cuadro electrico | abc 6kg polvo | 21a183bc | P0719406 | 2018-01-01
CASA MUNTANYÀ PATRIMONIAL, S.L. | COMUNIDAD EDIFICI ILLA IX | 19 | planta -1 cerca puerta T139 | abc 6kg polvo | 21a183bc | P0719413 | 2018-01-01
CASA MUNTANYÀ PATRIMONIAL, S.L. | COMUNIDAD EDIFICI ILLA IX | 20 | planta -1 cerca puerta T132 | abc 6kg polvo | 21a183bc | P0719423 | 2018-01-01
CASA MUNTANYÀ PATRIMONIAL, S.L. | COMUNIDAD EDIFICI ILLA IX | 21 | parking -2 puerta T236 | abc 6kg polvo | 21a183bc | P0719428 | 2018-01-01
CASA MUNTANYÀ PATRIMONIAL, S.L. | COMUNIDAD EDIFICI ILLA IX | 22 | parking -2 puerta T246 | abc 6kg polvo | 21a183bc | P0719414 | 2018-01-01
CASA MUNTANYÀ PATRIMONIAL, S.L. | COMUNIDAD EDIFICI ILLA IX | 23 | parking -3 puerta T239 | abc 6kg polvo | 21a183bc | P0719400 | 2018-01-01
CASA MUNTANYÀ PATRIMONIAL, S.L. | COMUNIDAD EDIFICI ILLA IX | 24 | parking -2 puerta T237 | co2 5kg | 89b | 1854977 | 2018-01-01
CASA MUNTANYÀ PATRIMONIAL, S.L. | COMUNIDAD EDIFICI ILLA IX | 25 | parking -2 puerta T237 | abc 6kg polvo | 21a183bc | P0719407 | 2018-01-01
CASA MUNTANYÀ PATRIMONIAL, S.L. | COMUNIDAD EDIFICI ILLA IX | 26 | parking -2 puerta T222 | abc 6kg polvo | 21a183bc | P0719431 | 2018-01-01
CASA MUNTANYÀ PATRIMONIAL, S.L. | COMUNIDAD EDIFICI ILLA IX | 27 | edifici a planta 6ª | co2 5kg | 89b | 1859203 | 2018-01-01
CASA MUNTANYÀ PATRIMONIAL, S.L. | COMUNIDAD EDIFICI ILLA IX | 28 | edifici A planta 5ª | co2 5kg | 89b | 1859193 | 2018-01-01
CASA MUNTANYÀ PATRIMONIAL, S.L. | COMUNIDAD EDIFICI ILLA IX | 29 | edifici a planta 4ª | co2 5kg | 89b | 1854978 | 2018-01-01
CASA MUNTANYÀ PATRIMONIAL, S.L. | COMUNIDAD EDIFICI ILLA IX | 30 | edifici a planta 3ª | co2 5kg | 89b | 1859198 | 2018-01-01
CASA MUNTANYÀ PATRIMONIAL, S.L. | COMUNIDAD EDIFICI ILLA IX | 31 | edifici a planta 2ª | co2 5kg | 89b | 1859196 | 2018-01-01
CASA MUNTANYÀ PATRIMONIAL, S.L. | COMUNIDAD EDIFICI ILLA IX | 32 | edifici a planta 1ª | co2 5kg | 89b | 1854980 | 2018-01-01
CASA MUNTANYÀ PATRIMONIAL, S.L. | COMUNIDAD PRAT DE CASA | 1 | entre planta 7ª planta 6ª | abc 6kg polvo | 27a183bc | P1082441 | 1905-07-12 | -
CASA MUNTANYÀ PATRIMONIAL, S.L. | COMUNIDAD PRAT DE CASA | 2 | entre planta 6ª planta 5ª | abc 6kg polvo | 27a183bc | P1082440 | 2020-01-01
CASA MUNTANYÀ PATRIMONIAL, S.L. | COMUNIDAD PRAT DE CASA | 3 | entre planta 5ª planta 4ª | abc 6kg polvo | 27a183bc | P1082429 | 1905-07-12
CASA MUNTANYÀ PATRIMONIAL, S.L. | COMUNIDAD PRAT DE CASA | 4 | entre planta 4ª planta 3ª | abc 6kg polvo | 27a183bc | P1082433 | 1905-07-12
CASA MUNTANYÀ PATRIMONIAL, S.L. | COMUNIDAD PRAT DE CASA | 5 | entre planta 3ª planta 2ª | abc 6kg polvo | 27a183bc | P1082423 | 1905-07-12
CASA MUNTANYÀ PATRIMONIAL, S.L. | COMUNIDAD PRAT DE CASA | 6 | entre planta 2ª planta 1ª | abc 6kg polvo | 27a183bc | P1082444 | 1905-07-12
CASA MUNTANYÀ PATRIMONIAL, S.L. | COMUNIDAD PRAT DE CASA | 7 | entre planta 1ª planta 0 | abc 6kg polvo | 27a183bc | P1082428 | 1905-07-12
CASA MUNTANYÀ PATRIMONIAL, S.L. | COMUNIDAD PRAT DE CASA | 8 | planta 5ª | abc 6kg polvo | 27a183bc | P1082421 | 1905-07-12
CASA MUNTANYÀ PATRIMONIAL, S.L. | COMUNIDAD PRAT DE CASA | 9 | planta 4ª | abc 6kg polvo | 27a183bc | P1082434 | 1905-07-12
CASA MUNTANYÀ PATRIMONIAL, S.L. | COMUNIDAD PRAT DE CASA | 10 | planta 3ª | abc 6kg polvo | 27a183bc | P1082437 | 1905-07-12
CASA MUNTANYÀ PATRIMONIAL, S.L. | COMUNIDAD PRAT DE CASA | 11 | planta 2ª | abc 6kg polvo | 27a183bc | P1082431 | 1905-07-12
CASA MUNTANYÀ PATRIMONIAL, S.L. | COMUNIDAD PRAT DE CASA | 12 | planta 1ª | abc 6kg polvo | 27a183bc | P1082443 | 1905-07-12
CASA MUNTANYÀ PATRIMONIAL, S.L. | COMUNIDAD PRAT DE CASA | 13 | parking -1 | abc 6kg polvo | 27a183bc | P1082449 | 1905-07-12
CASA MUNTANYÀ PATRIMONIAL, S.L. | COMUNIDAD PRAT DE CASA | 14 | parking -2 | co2 5kg | 89b | 66375 | 1905-07-07 | 2020-01-01
CASA MUNTANYÀ PATRIMONIAL, S.L. | COMUNIDAD PRAT DE CASA | 15 | parking -2 | abc 6kg polvo | 27a183bc | P1082432 | 1905-07-12
CASA MUNTANYÀ PATRIMONIAL, S.L. | COMUNIDAD PRAT DE CASA | 16 | parking -2 | abc 6kg polvo | 27a183bc | P1082448 | 1905-07-12
CASA MUNTANYÀ PATRIMONIAL, S.L. | COMUNIDAD PRAT DE CASA | 17 | parking -2 | abc 6kg polvo | 27a183bc | P1082430 | 1905-07-12
CASA MUNTANYÀ PATRIMONIAL, S.L. | COMUNIDAD PRAT DE CASA | 18 | parking -2 | co2 5kg | 89b | 65867 | 1905-07-07 | 2020-01-01
CASA MUNTANYÀ PATRIMONIAL, S.L. | COMUNIDAD PRAT DE CASA | 19 | parking -3 | co2 5kg | 89b | 66439 | 1905-07-07 | 2020-01-01
CASA MUNTANYÀ PATRIMONIAL, S.L. | COMUNIDAD PRAT DE CASA | 20 | parking -3 | abc 6kg polvo | 27a183bc | P1082426 | 1905-07-12
CASA MUNTANYÀ PATRIMONIAL, S.L. | COMUNIDAD PRAT DE CASA | 21 | parking -3 | abc 6kg polvo | 27a183bc | P1082439 | 1905-07-12
CASA MUNTANYÀ PATRIMONIAL, S.L. | COMUNIDAD PRAT DE CASA | 22 | parking -3 | co2 5kg | 89b | 66385 | 1905-07-07 | 2020-01-01
CASA MUNTANYÀ PATRIMONIAL, S.L. | COMUNIDAD PRAT DE CASA | 23 | parking -3 | abc 6kg polvo | 27a183bc | P1082442 | 1905-07-12
CASA MUNTANYÀ PATRIMONIAL, S.L. | COMUNIDAD PRAT DE CASA | 24 | parking -3 | co2 5kg | 89b | 66157 | 1905-07-07 | 2020-01-01
CASA MUNTANYÀ PATRIMONIAL, S.L. | COMUNIDAD PRAT DE CASA | 25 | P-0 contadores | co2 5kg | 89b | 1983178 | 1905-07-12
CASA MUNTANYÀ PATRIMONIAL, S.L. | COMUNIDAD PRAT DE CASA | 26 | escalera a pt7 | abc 6kg polvo | 27a183bc | P1082435 | 1905-07-12
CASA MUNTANYÀ PATRIMONIAL, S.L. | COMUNIDAD PRAT DE CASA | 27 | escalera a pt 6 | abc 6kg polvo | 27a183bc | P1082438 | 1905-07-12
CASA MUNTANYÀ PATRIMONIAL, S.L. | COMUNIDAD PRAT DE CASA | 28 | escalera a pt5 | abc 6kg polvo | 27a183bc | P1088884 | 1905-07-12
CASA MUNTANYÀ PATRIMONIAL, S.L. | COMUNIDAD PRAT DE CASA | 29 | escalera a pt4 | abc 6kg polvo | 27a183bc | P1082445 | 1905-07-12
CASA MUNTANYÀ PATRIMONIAL, S.L. | COMUNIDAD PRAT DE CASA | 30 | escalera a pt3 | abc 6kg polvo | 27a183bc | P1082447 | 1905-07-12
CASA MUNTANYÀ PATRIMONIAL, S.L. | COMUNIDAD PRAT DE CASA | 31 | escalera a pt2 | abc 6kg polvo | 27a183bc | P1082436 | 1905-07-12
CASA MUNTANYÀ PATRIMONIAL, S.L. | COMUNIDAD PRAT DE CASA | 32 | escalera a pt1 | abc 6kg polvo | 27a183bc | P1082427 | 1905-07-12
CASA MUNTANYÀ PATRIMONIAL, S.L. | COMUNIDAD PRAT DE CASA | 33 | p0 salida | co2 5kg | 89b | 66994 | 1905-07-07 | 2020-01-01
CASA MUNTANYÀ PATRIMONIAL, S.L. | COMUNIDAD PRAT DE CASA | 34 | Parking -2 | CO2 5Kg | 89B | 66378 | 1905-07-07 | 2020-01-01
CASA MUNTANYÀ PATRIMONIAL, S.L. | COMUNIDAD PRAT DE CASA | 35 | Sala Calderas | abc automático 6Kg |  | AT0012479 | 1905-07-12
CASA MUNTANYÀ PATRIMONIAL, S.L. | COMUNIDAD PRAT DE CASA | 36 | Sala Calderas | abc automático 6Kg |  | AT0012480 | 1905-07-12
CASA MUNTANYÀ PATRIMONIAL, S.L. | COMUNIDAD PRAT DE CASA | 37 | Sala Calderas | abc automático 6Kg |  | AT0012481 | 1905-07-12
CASA MUNTANYÀ PATRIMONIAL, S.L. | EDIFICIO VIVIENDAS COSMOS – ESCALERAS A,B,C,D.E. | 1 | escalera a entreplanta 6 y 5 | abc 6kg polvo | 27a183bc | 140941 | 2009-01-01 | 2015-09-01
CASA MUNTANYÀ PATRIMONIAL, S.L. | EDIFICIO VIVIENDAS COSMOS – ESCALERAS A,B,C,D.E. | 2 | escalera a entreplanta 5 y 4 | abc 6kg polvo | 27a183bc | 129950 | 2009-01-01 | 2015-09-01
CASA MUNTANYÀ PATRIMONIAL, S.L. | EDIFICIO VIVIENDAS COSMOS – ESCALERAS A,B,C,D.E. | 3 | escalera a entreplanta 4 y 3 | abc 6kg polvo | 27a183bc | 157790 | 2009-01-01 | 2015-09-01
CASA MUNTANYÀ PATRIMONIAL, S.L. | EDIFICIO VIVIENDAS COSMOS – ESCALERAS A,B,C,D.E. | 4 | escalera a entreplanta 3 y 2 | abc 6kg polvo | 27a183bc | 142085 | 2009-01-01 | 2015-09-01
CASA MUNTANYÀ PATRIMONIAL, S.L. | EDIFICIO VIVIENDAS COSMOS – ESCALERAS A,B,C,D.E. | 5 | escalera a entreplanta 2 y 1 | abc 6kg polvo | 27a183bc | 129907 | 2009-01-01 | 2015-09-01
CASA MUNTANYÀ PATRIMONIAL, S.L. | EDIFICIO VIVIENDAS COSMOS – ESCALERAS A,B,C,D.E. | 6 | escalera a entreplanta 0 caja eléct. | co2 5kg | 89b | 2436 | 2009-01-01
CASA MUNTANYÀ PATRIMONIAL, S.L. | EDIFICIO VIVIENDAS COSMOS – ESCALERAS A,B,C,D.E. | 7 | escalera b entreplanta 6 y 5 | abc 6kg polvo | 27a183bc | 173440 | 2015-01-01 | 2015-09-01
CASA MUNTANYÀ PATRIMONIAL, S.L. | EDIFICIO VIVIENDAS COSMOS – ESCALERAS A,B,C,D.E. | 8 | escalera b entreplanta 5 y 4 | abc 6kg polvo | 27a183bc | 172657 | 2009-01-01 | 2015-09-01
CASA MUNTANYÀ PATRIMONIAL, S.L. | EDIFICIO VIVIENDAS COSMOS – ESCALERAS A,B,C,D.E. | 9 | escalera b entreplanta 4 y 3 | abc 6kg polvo | 27a183bc | 141323 | 2009-01-01 | 2015-09-01
CASA MUNTANYÀ PATRIMONIAL, S.L. | EDIFICIO VIVIENDAS COSMOS – ESCALERAS A,B,C,D.E. | 10 | escalera b entreplanta 3 y 2 | abc 6kg polvo | 27a183bc | 222347 | 2010-01-01 | 2015-09-01
CASA MUNTANYÀ PATRIMONIAL, S.L. | EDIFICIO VIVIENDAS COSMOS – ESCALERAS A,B,C,D.E. | 11 | escalera b entreplanta 2 y 1 | abc 6kg polvo | 27a183bc | 140947 | 2009-01-01 | 2015-09-01
CASA MUNTANYÀ PATRIMONIAL, S.L. | EDIFICIO VIVIENDAS COSMOS – ESCALERAS A,B,C,D.E. | 12 | escalera b entreplanta 0 caja eléct. | co2 5kg | 89b | 14180 | 2015-01-01
CASA MUNTANYÀ PATRIMONIAL, S.L. | EDIFICIO VIVIENDAS COSMOS – ESCALERAS A,B,C,D.E. | 13 | escalera c entreplanta 6 y 5 | abc 6kg polvo | 27a183bc | 140950 | 2009-01-01 | 2015-09-01
CASA MUNTANYÀ PATRIMONIAL, S.L. | EDIFICIO VIVIENDAS COSMOS – ESCALERAS A,B,C,D.E. | 14 | escalera c entreplanta 5 y 4 | abc 6kg polvo | 27a183bc | 98541 | 1905-06-30 | 2015-09-01
CASA MUNTANYÀ PATRIMONIAL, S.L. | EDIFICIO VIVIENDAS COSMOS – ESCALERAS A,B,C,D.E. | 15 | escalera c entreplanta 4 y 3 | abc 6kg polvo | 27a183bc | 140912 | 2009-01-01 | 2015-09-01
CASA MUNTANYÀ PATRIMONIAL, S.L. | EDIFICIO VIVIENDAS COSMOS – ESCALERAS A,B,C,D.E. | 16 | escalera c entreplanta 3 y 2 | abc 6kg polvo | 27a183bc | 98539 | 2008-01-01 | 2015-09-01
CASA MUNTANYÀ PATRIMONIAL, S.L. | EDIFICIO VIVIENDAS COSMOS – ESCALERAS A,B,C,D.E. | 17 | escalera c entreplanta 2 y 1 | abc 6kg polvo | 27a183bc | 129943 | 2009-01-01 | 2015-09-01
CASA MUNTANYÀ PATRIMONIAL, S.L. | EDIFICIO VIVIENDAS COSMOS – ESCALERAS A,B,C,D.E. | 18 | escalera c entreplanta 0 caja eléct. | co2 5kg | 89b | 15024 | 2015-01-01
CASA MUNTANYÀ PATRIMONIAL, S.L. | EDIFICIO VIVIENDAS COSMOS – ESCALERAS A,B,C,D.E. | 19 | escalera d P5 | abc 6kg polvo | 27a183bc | 133652 | 2009-01-01 | 2015-09-01
CASA MUNTANYÀ PATRIMONIAL, S.L. | EDIFICIO VIVIENDAS COSMOS – ESCALERAS A,B,C,D.E. | 20 | escalera d P4 | abc 6kg polvo | 27a183bc | 98529 | 2008-01-01 | 2015-09-01
CASA MUNTANYÀ PATRIMONIAL, S.L. | EDIFICIO VIVIENDAS COSMOS – ESCALERAS A,B,C,D.E. | 21 | escalera d P3 | abc 6kg polvo | 27a183bc | 183453 | 2009-01-01 | 2015-09-01
CASA MUNTANYÀ PATRIMONIAL, S.L. | EDIFICIO VIVIENDAS COSMOS – ESCALERAS A,B,C,D.E. | 22 | escalera d P2 | abc 6kg polvo | 27a183bc | 111236 | 2008-01-01 | 2015-09-01
CASA MUNTANYÀ PATRIMONIAL, S.L. | EDIFICIO VIVIENDAS COSMOS – ESCALERAS A,B,C,D.E. | 23 | escalera d P1 | abc 6kg polvo | 27a183bc | 126455 | 2008-01-01 | 2015-09-01
CASA MUNTANYÀ PATRIMONIAL, S.L. | EDIFICIO VIVIENDAS COSMOS – ESCALERAS A,B,C,D.E. | 24 | escalera d P0 | abc 6kg polvo | 27a183bc | 2509 | 2015-01-01
CASA MUNTANYÀ PATRIMONIAL, S.L. | EDIFICIO VIVIENDAS COSMOS – ESCALERAS A,B,C,D.E. | 25 | escalera e P5 | abc 6kg polvo | 27a183bc | 133714 | 2009-01-01 | 2015-09-01
CASA MUNTANYÀ PATRIMONIAL, S.L. | EDIFICIO VIVIENDAS COSMOS – ESCALERAS A,B,C,D.E. | 26 | escalera e P4 | abc 6kg polvo | 27a183bc | 98533 | 2009-01-01 | 2015-09-01
CASA MUNTANYÀ PATRIMONIAL, S.L. | EDIFICIO VIVIENDAS COSMOS – ESCALERAS A,B,C,D.E. | 27 | escalera e P3 | abc 6kg polvo | 27a183bc | 129953 | 2009-01-01 | 2015-09-01
CASA MUNTANYÀ PATRIMONIAL, S.L. | EDIFICIO VIVIENDAS COSMOS – ESCALERAS A,B,C,D.E. | 28 | escalera e P2 | abc 6kg polvo | 27a183bc | 163468 | 2009-01-01 | 2015-09-01
CASA MUNTANYÀ PATRIMONIAL, S.L. | EDIFICIO VIVIENDAS COSMOS – ESCALERAS A,B,C,D.E. | 29 | escalera e P1 | abc 6kg polvo | 27a183bc | P0686715 | 2008-01-01
CASA MUNTANYÀ PATRIMONIAL, S.L. | EDIFICIO VIVIENDAS COSMOS – ESCALERAS A,B,C,D.E. | 30 | escalera e P0 | co2 5kg | 89b | 1708 | 2015-01-01
FUNDACIO PRIVADA ESADE | EDIF. 1, EDIFICIO 3 Barcelona y CREAPOLIS St.Cugat
ESPAFI, S.A. | COMUNIDAD AUSIAS MARC, 7 | 1 | terraza | B 5Kg CO2 | 89B | 15110 | 2013-01-01 | 2019-01-01
ESPAFI, S.A. | COMUNIDAD AUSIAS MARC, 7 | 2 | rellano terraza | B 5Kg CO2 | 89B | 14159 | 2019-01-01
ESPAFI, S.A. | COMUNIDAD AUSIAS MARC, 7 | 3 | rellano 5º | ABC 6kg Polvo | 34A233BC | P0320203 | 2015-01-01
ESPAFI, S.A. | COMUNIDAD AUSIAS MARC, 7 | 4 | piso 5º | ABC 6kg Polvo | 34A233BC | P0476189 | 2017-01-01
ESPAFI, S.A. | COMUNIDAD AUSIAS MARC, 7 | 5 | rellano 4º | ABC 6kg Polvo | 34A233BC | P0326204 | 2015-01-01
ESPAFI, S.A. | COMUNIDAD AUSIAS MARC, 7 | 6 | piso 4º | ABC 6kg Polvo | 34A233BC | P0261093 | 2015-01-01
ESPAFI, S.A. | COMUNIDAD AUSIAS MARC, 7 | 7 | piso 4º | ABC 6kg Polvo | 34A233BC |  | 1996-04-01 | 2012-12-01
ESPAFI, S.A. | COMUNIDAD AUSIAS MARC, 7 | 8 | rellano 3º | ABC 6kg Polvo | 34A233BC | P0326202 | 2015-01-01
ESPAFI, S.A. | COMUNIDAD AUSIAS MARC, 7 | 9 | piso 3º | ABC 6kg Polvo | 34A233BC
ESPAFI, S.A. | COMUNIDAD AUSIAS MARC, 7 | 10 | piso 3º | ABC 6kg Polvo | 34A233BC
ESPAFI, S.A. | COMUNIDAD AUSIAS MARC, 7 | 11 | rellano 2º | ABC 6kg Polvo | 34A233BC | P0326196 | 2015-01-01
ESPAFI, S.A. | COMUNIDAD AUSIAS MARC, 7 | 12 | piso 2º | ABC 6kg Polvo | 34A233BC
ESPAFI, S.A. | COMUNIDAD AUSIAS MARC, 7 | 13 | piso 2º | ABC 6kg Polvo | 34A233BC
ESPAFI, S.A. | COMUNIDAD AUSIAS MARC, 7 | 14 | rellano 1º | ABC 6kg Polvo | 34A233BC | P0326194 | 2015-01-01
ESPAFI, S.A. | COMUNIDAD AUSIAS MARC, 7 | 15 | piso 1º | ABC 6kg Polvo | 34A233BC | P0476170 | 2017-01-01
ESPAFI, S.A. | COMUNIDAD AUSIAS MARC, 7 | 16 | piso 1º | ABC 6kg Polvo | 34A233BC | P0476162 | 2017-01-01
ESPAFI, S.A. | COMUNIDAD AUSIAS MARC, 7 | 17 | planta baja | ABC 6kg Polvo | 34A233BC | P0326201 | 2015-01-01
ESPAFI, S.A. | COMUNIDAD AUSIAS MARC, 7 | 18 | planta baja | ABC 6kg Polvo | 34A233BC | P0326198 | 2015-01-01
ESPAFI, S.A. | COMUNIDAD AUSIAS MARC, 7 | 19 | sotano | ABC 6kg Polvo | 34A233BC | P0326199 | 2015-01-01
ESPAFI, S.A. | COMUNIDAD AUSIAS MARC, 7 | 20 | piso 5º | ABC 6kg Polvo | 34A233BC | 2021379 | 2015-01-01
ESPAFI, S.A. | COMUNIDAD AUSIAS MARC, 7 | 21 | piso 1º | ABC 6kg Polvo | 34A233BC
ESPAFI, S.A. | COMUNIDAD AUSIAS MARC, 7 | 22 | piso 1º | B 5Kg CO2 | 89B | 1300195 | 2006-08-01 | 2017-04-01
ESPAFI, S.A. | COMUNIDAD BRUC 21 | 1 | principal 1ª | ABC 6kg Polvo | 34A233BC | P0476127 | 2017-01-01
ESPAFI, S.A. | COMUNIDAD BRUC 21 | 2 | piso 4º 1º | ABC 6kg Polvo | 34A233BC
ESPAFI, S.A. | COMUNIDAD BRUC 21 | 3 | piso 4º 3ª | ABC 6kg Polvo | 34A233BC | 2021386 | 2003-05-01 | 2017-02-01
ESPAFI, S.A. | COMUNIDAD BRUC 21 | 4 | piso 4º 2ª | B 3,5Kg CO2 | 89B | 1779954 | 2017-01-01
ESPAFI, S.A. | COMUNIDAD BRUC 21 | 5 | PISO 4º 4ª | ABC 6kg Polvo | 34A233BC | P0476445 | 2017-01-01
ESPAFI, S.A. | COMUNIDAD BRUC 21 | 6 | RELLANO 4º | ABC 6kg Polvo | 34A233BC | P0476123 | 2017-01-01
ESPAFI, S.A. | COMUNIDAD BRUC 21 | 7 | PISO 3º 4ª | ABC 6kg Polvo | 34A233BC | 233837 | 2019-01-01
ESPAFI, S.A. | COMUNIDAD BRUC 21 | 8 | piso 3º 1ª | ABC 6kg Polvo | 34A233BC | 233843 | 2019-01-01
ESPAFI, S.A. | COMUNIDAD BRUC 21 | 9 | piso 3º 3ª | ABC 6kg Polvo | 34A233BC | 233838 | 2019-01-01
ESPAFI, S.A. | COMUNIDAD BRUC 21 | 10 | piso 3º 4ª | ABC 6kg Polvo | 34A233BC | 193338
ESPAFI, S.A. | COMUNIDAD BRUC 21 | 11 | rellano 3ª | ABC 6kg Polvo | 34A233BC | P0478135 | 2017-01-01
ESPAFI, S.A. | COMUNIDAD BRUC 21 | 12 | piso 2º 1ª | ABC 6kg Polvo | 34A233BC | P0261092 | 2015-02-01
ESPAFI, S.A. | COMUNIDAD BRUC 21 | 13 | piso 2º 2ª | ABC 6kg Polvo | 34A233BC | P0193333 | 2013-01-01
ESPAFI, S.A. | COMUNIDAD BRUC 21 | 14 | piso 2º 3ª | ABC 6kg Polvo | 34A233BC | 233845 | 2019-01-01
ESPAFI, S.A. | COMUNIDAD BRUC 21 | 15 | piso 2º 4ª | ABC 6kg Polvo | 34A233BC | P0476130 | 2017-01-01
ESPAFI, S.A. | COMUNIDAD BRUC 21 | 16 | rellano 2º | ABC 3kg Polvo | 34A233BC | P0476155 | 2017-01-01
ESPAFI, S.A. | COMUNIDAD BRUC 21 | 17 | piso 1º 1ª | ABC 6kg Polvo | 34A233BC | P0476138 | 2017-01-01
ESPAFI, S.A. | COMUNIDAD BRUC 21 | 18 | piso 1º 2ª | ABC 6kg Polvo | 34A233BC | 233836 | 2019-01-01
ESPAFI, S.A. | COMUNIDAD BRUC 21 | 19 | piso 1º 3ª | ABC 6kg Polvo | 34A233BC | P0476122 | 2017-01-01
ESPAFI, S.A. | COMUNIDAD BRUC 21 | 20 | rellano 1º | ABC 6kg Polvo | 34A233BC | P0476136 | 2017-01-01
ESPAFI, S.A. | COMUNIDAD BRUC 21 | 21 | piso 4º 2ª | ABC 6kg Polvo | 34A233BC | 8235974 | 2001-10-01 | 2017-02-01
ESPAFI, S.A. | COMUNIDAD BRUC 21 | 22 | principal 2ª | ABC 6kg Polvo | 34A233BC | P0476128 | 2017-01-01
ESPAFI, S.A. | COMUNIDAD BRUC 21 | 23 | principal 3ª | ABC 6kg Polvo | 34A233BC | 233844 | 2019-01-01
ESPAFI, S.A. | COMUNIDAD BRUC 21 | 24 | principal 4ª | ABC 6kg Polvo | 34A233BC | 120343 | 2011-02-01 | 2017-02-01
ESPAFI, S.A. | COMUNIDAD BRUC 21 | 25 | rellano principal | ABC 6kg Polvo | 34A233BC | P0476233 | 2017-01-01
ESPAFI, S.A. | COMUNIDAD BRUC 21 | 26 | sótano | B 5Kg CO2 | 89B | 14908 | 2013-05-01 | 2019-01-01
ESPAFI, S.A. | COMUNIDAD BRUC 21 | 27 | sótano | ABC 3kg Polvo | 34A233BC | P0476132 | 2017-01-01
ESPAFI, S.A. | COMUNIDAD BRUC 21 | 28 | sótano | B 5Kg CO2 | 89B | 991 | 2014-01-01 | 2019-01-01
ESPAFI, S.A. | COMUNIDAD BRUC 21 | 29 | planta baja | ABC 6kg Polvo | 34A233BC | 1045617 | 2003-02-01 | 2015-03-01
ESPAFI, S.A. | COMUNIDAD BRUC 21 | 30 | piso 1º 4ª | ABC 3kg Polvo | 34A233BC | P0476124 | 2017-01-01
ESPAFI, S.A. | COMUNIDAD DIPUTACIÓN 246 | 1 | salida terraza rellano ático | ABC 6kg Polvo | 34A233BC | P0476134 | 2017-01-01
ESPAFI, S.A. | COMUNIDAD DIPUTACIÓN 246 | 2 | Piso ático arriba salida | ABC 6kg Polvo | 34A233BC | P0476141 | 2017-01-01
ESPAFI, S.A. | COMUNIDAD DIPUTACIÓN 246 | 3 | rellano ático | ABC 6kg Polvo | 34A233BC | P0476137 | 2017-01-01
ESPAFI, S.A. | COMUNIDAD DIPUTACIÓN 246 | 4 | planta 3ª 1ª | ABC 6kg Polvo | 34A233BC | P0476126 | 2017-01-01
ESPAFI, S.A. | COMUNIDAD DIPUTACIÓN 246 | 5 | planta 3ª 1ª | ABC 6kg Polvo | -- | P047130 | 2017-01-01
ESPAFI, S.A. | COMUNIDAD DIPUTACIÓN 246 | 6 | planta 3ª 1ª | B 5kg CO2 | -- | 1269529 | 2006-06-01 | 2017-04-01
ESPAFI, S.A. | COMUNIDAD DIPUTACIÓN 246 | 7 | planta 3º 2ª | ABC 6kg Polvo | 34A233BC | P0476156 | 2017-01-01
ESPAFI, S.A. | COMUNIDAD DIPUTACIÓN 246 | 8 | planta 3º 2ª | ABC 6kg Polvo | 34A233BC | P0476159 | 2017-01-01
ESPAFI, S.A. | COMUNIDAD DIPUTACIÓN 246 | 9 | planta 3º 2ª | ABC 6kg Polvo | 34A233BC | P0476158 | 2017-01-01
ESPAFI, S.A. | COMUNIDAD DIPUTACIÓN 246 | 10 | rellano 3 | ABC 6kg Polvo | 34A233BC | P0476186 | 2017-01-01
ESPAFI, S.A. | COMUNIDAD DIPUTACIÓN 246 | 11 | planta 2º 1ª | ABC 6kg Polvo | 34A233BC | P0476149 | 2017-01-01
ESPAFI, S.A. | COMUNIDAD DIPUTACIÓN 246 | 12 | planta 2º 1ª | ABC 6kg Polvo | 34A233BC | P0476153 | 2017-01-01
ESPAFI, S.A. | COMUNIDAD DIPUTACIÓN 246 | 13 | planta 2º 1ª | ABC 6kg Polvo | 34A233BC | P0476167 | 2017-01-01
ESPAFI, S.A. | COMUNIDAD DIPUTACIÓN 246 | 14 | planta 2º 2ª | ABC 6kg Polvo | 34A233BC | P0476180 | 2017-01-01
ESPAFI, S.A. | COMUNIDAD DIPUTACIÓN 246 | 15
ESPAFI, S.A. | COMUNIDAD DIPUTACIÓN 246 | 16 | planta 2 rellano 2 | ABC 6kg Polvo | 34A233BC | P0476169 | 2017-01-01
ESPAFI, S.A. | COMUNIDAD DIPUTACIÓN 246 | 17 | planta 1 1ª | ABC 6kg Polvo | 34A233BC | P0476142 | 2017-01-01
ESPAFI, S.A. | COMUNIDAD DIPUTACIÓN 246 | 18 | planta 1 1ª | ABC 6kg Polvo | 34A233BC | P0476161 | 2017-01-01
ESPAFI, S.A. | COMUNIDAD DIPUTACIÓN 246 | 19 | planta 1 1ª | ABC 6kg Polvo | 34A233BC | P0476160 | 2017-01-01
ESPAFI, S.A. | COMUNIDAD DIPUTACIÓN 246 | 20 | planta 1 rellano | ABC 6kg Polvo | 34A233BC | P0476176 | 2017-01-01
ESPAFI, S.A. | COMUNIDAD DIPUTACIÓN 246 | 21 | principal 1ª | ABC 6kg Polvo | 34A233BC | P0476144 | 2017-01-01
ESPAFI, S.A. | COMUNIDAD DIPUTACIÓN 246 | 22 | Principal 1ª | ABC 6kg Polvo | 34A233BC | P0476148 | 2017-01-01
ESPAFI, S.A. | COMUNIDAD DIPUTACIÓN 246 | 23 | principal 1ª | ABC 6kg Polvo | 34A233BC | P0476140 | 2017-01-01
ESPAFI, S.A. | COMUNIDAD DIPUTACIÓN 246 | 24 | principal 1ª | ABC 6kg Polvo | 34A233BC | P0476175 | 2017-01-01
ESPAFI, S.A. | COMUNIDAD DIPUTACIÓN 246 | 25 | principal 1ª | B 5Kg CO2 | 89B | 1776367 | 2017-01-01
ESPAFI, S.A. | COMUNIDAD DIPUTACIÓN 246 | 26 | principal rellano | ABC 6kg Polvo | 34A233BC | P0476154 | 2017-01-01
ESPAFI, S.A. | COMUNIDAD DIPUTACIÓN 246 | 27 | portería | ABC 6kg Polvo | 34A233BC | P0476131 | 2017-01-01
ESPAFI, S.A. | COMUNIDAD DIPUTACIÓN 246 | 28 | cuadro eléctrico p. baja | B 5Kg CO2 | 89B | 1289533 | 2006-06-01 | 2017-04-01
ESPAFI, S.A. | COMUNIDAD DIPUTACIÓN 246 | 29 | parking | ABC 6kg Polvo | 34A233BC | P0476166 | 2017-01-01
ESPAFI, S.A. | COMUNIDAD DIPUTACIÓN 246 | 30 | parking | ABC 6kg Polvo | 34A233BC | P0476182 | 2017-01-01
ESPAFI, S.A. | COMUNIDAD DIPUTACIÓN 246 | 31 | parking | ABC 6kg Polvo | 34A233BC | P0476165 | 2017-01-01
ESPAFI, S.A. | COMUNIDAD DIPUTACIÓN 246 | 32 | parking | ABC 6kg Polvo | 34A233BC | P0476179 | 2017-01-01
ESPAFI, S.A. | COMUNIDAD DIPUTACIÓN 246 | 33 | parking | ABC 6kg Polvo | 34A233BC | P0476150 | 2017-01-01
ESPAFI, S.A. | COMUNIDAD DIPUTACIÓN 246 | 34 | parking | ABC 6kg Polvo | 34A233BC | P0476168 | 2017-01-01
ESPAFI, S.A. | COMUNIDAD DIPUTACIÓN 246 | 35 | parking taller | ABC 6kg Polvo | 34A233BC | 236989 | 2019-01-01
ESPAFI, S.A. | COMUNIDAD DIPUTACIÓN 246 | 36 | parking | ABC 6kg Polvo | 34A233BC | P0476152 | 2017-01-01
ESPAFI, S.A. | COMUNIDAD DIPUTACIÓN 246 | 37 | contadores | B 5Kg CO2 | 89B | 1267879 | 2006-06-01 | 2017-04-01
ESPAFI, S.A. | COMUNIDAD DIPUTACIÓN 246 | 38 | almacen parking | ABC 6kg Polvo | 34A233BC | P0476177 | 2017-01-01
ESPAFI, S.A. | COMUNIDAD DIPUTACIÓN 246 | 39 | cuadro ascensor | B 5Kg CO2 | 89B | P779948 | 2017-01-01
ESPAFI, S.A. | COMUNIDAD DIPUTACIÓN 246 | 40 | PARKING TALLER | ABC 6kg Polvo | 27A183BC | L-7501589 | 2014-01-01 | 2020-08-01
ESPAFI, S.A. | COMUNIDAD DIPUTACIÓN 246 | 41 | Planta 3ª1º | ABC 6kg Polvo | 27A183BC | 251120 | 2019-01-01
ESPAFI, S.A. | COMUNIDAD DIPUTACIÓN 246 | 42 | Planta 1ª1º | ABC 6kg Polvo | 34A233BC | P0476143 | 2017-01-01
ESPAFI, S.A. | COMUNIDAD DIPUTACIÓN 246 BAJOS A | 1 | optica cerca entrada | ABC 6kg Polvo | 34A233BC | P0476181 | 2017-01-01
ESPAFI, S.A. | COMUNIDAD DIPUTACIÓN 246 BAJOS A | 2 | planta sotano | ABC 6kg Polvo | 34A233BC | 233854 | 2019-01-01
ESPAFI, S.A. | COMUNIDAD DIPUTACIÓN 246 BAJOS A | 3 | planta sotano | ABC 6kg Polvo | 34A233BC | P0476171 | 2017-01-01
ESPAFI, S.A. | COMUNIDAD DIPUTACIÓN 246 BAJOS A | 4 | planta sotano | ABC 6kg Polvo | 34A233BC | P0476164 | 2017-01-01
ESPAFI, S.A. | COMUNIDAD DIPUTACIÓN 246 BAJOS A | 5 | planta sotano | ABC 6kg Polvo | 27A183BC | P0476187 | 2017-01-01
ESPAFI, S.A. | COMUNIDAD DIPUTACIÓN 246 BAJOS A | 6 | planta sotano | ABC 6kg Polvo | 34A233BC | P0476178 | 2017-01-01
ESPAFI, S.A. | COMUNIDAD DIPUTACIÓN 246 BAJOS A | 7 | optica sala oudiologia | ABC 6kg Polvo | 34A233BC | P0476174 | 2017-01-01
ESPAFI, S.A. | COMUNIDAD DIPUTACIÓN 246 BAJOS A | 8 | optica | B 5Kg CO2 | 89B | 1267962 | 2006-01-01 | 2017-04-01
ESPAFI, S.A. | COMUNIDAD DIPUTACIÓN 246 BAJOS A | 9 | optica | ABC 6kg Polvo | 34ª233BC | P0476163 | 2017-01-01
ESPAFI, S.A. | COMUNIDAD DIPUTACIÓN 246 BAJOS B | 1 | bajos b | ABC 6kg Polvo | 34A233BC | P0476157 | 2017-01-01
ESPAFI, S.A. | COMUNIDAD DIPUTACIÓN 246 BAJOS B | 2 | bajos b | ABC 6kg Polvo | 183B | L100-00756 | 2014-01-01 | 2020-08-01
ESPAFI, S.A. | COMUNIDAD DIPUTACIÓN 246 BAJOS B | 3 | bajos b | ABC 6kg Polvo | 34A233BC | P0476147 | 2017-01-01
ESPAFI, S.A. | COMUNIDAD DIPUTACIÓN 246 BAJOS B | 4 | bajos b | ABC 6kg Polvo | 34A233BC | P0476185 | 2017-01-01
ESPAFI, S.A. | COMUNIDAD DIPUTACIÓN 246 BAJOS B | 5 | bajos b | ABC 6kg Polvo | 27A183BC | 233851 | 2019-01-01
ESPAFI, S.A. | COMUNIDAD DIPUTACIÓN 246 BAJOS B | 6 | bajos b | ABC 6kg Polvo | 34A233BC | P0476125 | 2017-01-01
ESPAFI, S.A. | COMUNIDAD DIPUTACIÓN 246 BAJOS B | 7 | bajos b – a/a | B 5Kg CO2 | 89B | 1284518 | 2007-02-01 | 2017-06-01
ESPAFI, S.A. | COMUNIDAD DIPUTACIÓN 246 BAJOS B | 8 | bajos b – altillo | ABC 6kg Polvo | 27A183BC | 233850 | 2019-01-01
ESPAFI, S.A. | COMUNIDAD DIPUTACIÓN 246 BAJOS B | 9 | bajos b – sótano | B 5Kg CO2 | 89B | 1269524 | 2006-06-01 | 2017-04-01
ESPAFI, S.A. | COMUNIDAD DIPUTACIÓN 246 BAJOS B | 10 | bajos b – sótano | ABC 6kg Polvo | 34A233BC | P0476151 | 2017-01-01
FINANCIERE CB SPAIN, S.L. | Passeig de Gracia 110 8º 1ª | 1 | ENTRADA PRINCIPAL | 6Kg POLVO ABC | 27A183BC | P0581741 | 2018-01-01
FINANCIERE CB SPAIN, S.L. | Passeig de Gracia 110 8º 1ª | 2 | OFICINA | 6L AGUA PULVERIZADA | 27A233BC | W0025822 | 2018-01-01
FUNDACIO ESADE | FUNDACIO ESADE - EDIFICIO 1
FUNDACIO ESADE | FUNDACIO ESADE - EDIFICIO 3
FUNDACIO ESADE | FUNDACIO ESADE - CAMPUS SANT CUGAT
GINÉS HERNÁNDEZ YEPES | GINÉS HERNÁNDEZ YEPES | 1 |  | Polvo ABC 3Kg | 13A-55B | 597941 | 2017-06-01
GLAMPING, S.L. | GLAMPING
GRIMALDI TERMINAL BARCELONA, S.L. | CAFETERIA TERMINAL GRIMALDI | 1 | Abajo cerca armario BIE | ABC 6Kg Polvo | 27A183BC | 4438 | 2006-02-01 | 2021-01-01
GRIMALDI TERMINAL BARCELONA, S.L. | CAFETERIA TERMINAL GRIMALDI | 2 | Abajo barra bar | CO2 5Kg | 89B | E1951667 | 2020-01-01
GRIMALDI TERMINAL BARCELONA, S.L. | CAFETERIA TERMINAL GRIMALDI | 3 | Lado Barra | ABC 6Kg Polvo | 27A183BC | 196350 | 2009-01-01 | 2021-01-01
GRIMALDI TERMINAL BARCELONA, S.L. | CAFETERIA TERMINAL GRIMALDI | 4 | Comedor | ABC 6Kg Polvo | 27A183BC | PO502722 | 2017-06-01
GRIMALDI TERMINAL BARCELONA, S.L. | CAFETERIA TERMINAL GRIMALDI | 5 | Comedor | ABC 6Kg Polvo | 27A183BC | 196356 | 2009-01-01 | 2021-06-01
GRIMALDI TERMINAL BARCELONA, S.L. | CAFETERIA TERMINAL GRIMALDI | 6 | Cuarto basura | ABC 6Kg Polvo | 27A183BC | 238849 | 2016-01-01 | 2021-01-01
GRIMALDI TERMINAL BARCELONA, S.L. | CAFETERIA TERMINAL GRIMALDI | 7 | Cuadro Eléctrico | ABC 6Kg Polvo | 27A183BC | 235331 | 2019-04-01 | 2021-01-01
GRIMALDI TERMINAL BARCELONA, S.L. | CAFETERIA TERMINAL GRIMALDI | 8 | Cuadro Eléctrico | CO2 5Kg | 89B | E1951667 | 2020-01-01
BAHÍA VERDE, S.L. | BK (nº 8570) LAS GAVIOTAS
BAHÍA VERDE, S.L. | BK (nº 19469) MAGALLUF
BAHÍA VERDE, S.L. | BK (nº 13415) PORTO PI
BAHIA CIUDAD BLANCA, S.L. | BK INCA II
BAHÍA BONS AIRES, S.L. | BK PORT POLLENSA
BAHÍA BONS AIRES, S.L. | BK 14637 OCIMAS
BAHÍA VERDE, S.L. | BK (nº 19429) TORRENOVA
BAHÍA BONS AIRES, S.L. | BK PLAZA ESPAÑA, S.L.
BAHÍA COSTA BALLENA, S.L. | BK (Nº10043) SANTA PONSA
BAHIA CIUDAD BLANCA, S.L. | PIZZA HUT
BAHIA CIUDAD BLANCA, S.L. | BK INCA I
BAHÍA DEL GUADALQUIVIR, S.L. | BK POLIGONO LEVANTE
BAHÍA COSTA BALLENA, S.L. | BK (Nº10043) SANTA PONSA
BAHÍA VERDE, S.L. | BK (nº 15689) CAN PICAFORT
BAHIA CIUDAD BLANCA, S.L. | BK (nº 13415) PORTO PI
BARBOLA INVERSIONES, S.L. | GRUPO SAGARDI IBIZA | 1 | Puerta Entrada | CO2 5 Kg |  | 80732 | 2017-01-01
BARBOLA INVERSIONES, S.L. | GRUPO SAGARDI IBIZA | 2 | cocina | Polvo ABC 6Kg |  | 47009 | 2017-01-01
BARBOLA INVERSIONES, S.L. | GRUPO SAGARDI IBIZA | 3 | cocina | CO2 5 Kg |  | 80735 | 2017-01-01
BARBOLA INVERSIONES, S.L. | GRUPO SAGARDI IBIZA | 4 | cocina | CO2 5 Kg |  | 80730 | 2017-01-01
BARBOLA INVERSIONES, S.L. | GRUPO SAGARDI IBIZA | 5 | sala | CO2 5 Kg |  | 80688 | 2017-01-01
BARBOLA INVERSIONES, S.L. | GRUPO SAGARDI IBIZA | 6 | sala/ | Polvo ABC 6Kg |  | 47936 | 2017-01-01
BARBOLA INVERSIONES, S.L. | GRUPO SAGARDI IBIZA | 7 | sala | CO2 5 Kg |  | 807036 | 2017-01-01
MANCIVENT, S.L. | MANCIVENT, S.L. | 1 | Entrada | ABC 6Kg | 27a183bc | 162-01632 | 2015-01-01 | 2020-10-01
MANCIVENT, S.L. | MANCIVENT, S.L. | 2 | Escaleras | CO2 5Kg | 89b | 1091691 | 2015-01-01 | 2020-10-01
MANCIVENT, S.L. | MANCIVENT, S.L. | 3 | Taller | ABC 6Kg | 27a183bc | 190-01731 | 2015-01-01 | 2020-10-01
MANCIVENT, S.L. | MANCIVENT, S.L. | 4 | Taller SF | ABC 6Kg | 27a183bc | 162-01404 | 2015-01-01 | 2020-10-01
MANCIVENT, S.L. | MANCIVENT, S.L. | 5 | Parking | ABC 6Kg | 27a183bc | 16200445 | 2015-01-01 | 2020-10-01
MANCIVENT, S.L. | MANCIVENT, S.L. | 6 | Oficinas | ABC 6Kg | 27a183bc | P0470146 | 2017-01-01
MANCIVENT, S.L. | MANCIVENT, S.L. | 7 | Oficinas | ABC 6Kg | 27a183bc | P0470124 | 2017-01-01
MANCIVENT, S.L. | MANCIVENT, S.L. | 8 | Oficinas | ABC 6Kg | 27a183bc | P0470165 | 2017-01-01
MANCIVENT, S.L. | MANCIVENT, S.L. | 9 | Despacho Ntx | ABC 6Kg | 27a183bc | 162-01665 | 2015-01-01 | 2020-10-01
MANCIVENT, S.L. | MANCIVENT, S.L. | 10 | Taller | ABC 6Kg | 27a183bc | L55-01631 | 2015-01-01 | 2020-10-01
MANCIVENT, S.L. | MANCIVENT, S.L. | 11 | Taller escalera | ABC 6Kg | 27a183bc | 162-01546 | 2015-01-01 | 2020-10-01
MANCIVENT, S.L. | MANCIVENT, S.L. | 12 | Parking | ABC 6Kg | 27a183bc | 189-07091 | 2015-01-01 | 2020-10-01
MANCIVENT, S.L. | MANCIVENT, S.L. | 13 | Oficinas | CO2 5Kg | 89b | 1285126 | 2007-02-01 | 2017-07-01
MANCIVENT, S.L. | MANCIVENT, S.L. | 14 | Comedor | ABC 6 Kg. | 27A183Bc | L89-00331 | 2015-01-01 | 2020-10-01
MANCIVENT, S.L. | MANCIVENT, S.L. | 15 | Entrada Nave 1 | ABC 50 Kg. | 34A233BC | 3103315 | 2022-09-07 | 2020-10-01
MANCIVENT, S.L. | MANCIVENT, S.L. | 16 | Entrada Nave 2 | ABC 50 Kg. | 34A233BC | 531601 | 2014-01-01 | 2020-10-01
REVERS, REMI | QUIROPRACTIC STUDIO REMI REVERS | 1 | SALA DE ESPERA | ABC 6 Kg. | 27A183BC | 346530 | 2019-11-01
REVERS, REMI | QUIROPRACTIC STUDIO REMI REVERS | 2 | SALA TRAS RECEPCION | ABC 6 Kg. | 27A183BC | 346532 | 2019-11-01
REVERS, REMI | QUIROPRACTIC STUDIO REMI REVERS | 3 | PASILLO | ABC 6 Kg. | 27A183BC | 346528 | 2019-11-01
RSANTONI89, S.L. | RTE. CASA MORITZ | 1 | ENTRADA COCINA | 5 Kg. CO2 | 89B | 1741 | 2010-01-01 | 2020-01-01
RSANTONI89, S.L. | RTE. CASA MORITZ | 2 | SALA CERCA BARRA PEDIDOS | 6 Kg. ABC | 27A183BC | 4341 | 2013-12-01 | 2019-03-01
RSANTONI89, S.L. | RTE. CASA MORITZ | 3 | SOTANO | 6 Kg. ABC | 27A183BC | 193334 | 2013-01-01 | 2019-06-01
RSANTONI89, S.L. | RTE. CASA MORITZ | 4 | SALA DEPOSITOS CERVEZA | 6 Kg. ABC | 27A183BC | 306644 | 2016-01-01 | 2021-01-01
RSANTONI89, S.L. | RTE. CASA MORITZ | 5 | SALA PLANTA 1 | 6 Kg. ABC | 27A183BC | P0164288 | 2033-04-01 | 2019-06-01
RSANTONI89, S.L. | RTE. CASA MORITZ | 6 | SALA PLANTA 1 – SALIDA EMERGENCIA | 6 Kg. ABC | 27A183BC | 43242 | 2013-12-01 | 2019-03-01
RSANTONI89, S.L. | RTE. CASA MORITZ | 7 | PLANTA 1 SERVICIOS | 6 Kg. ABC | 27A183BC | 347729 | 2007-01-01 | 2020-01-01
RSANTONI89, S.L. | RTE. CASA MORITZ | 8 | PLANTA 1 SALA TECNICA | 5 Kg. CO2 | 89B | 95058 | 2009-01-01 | 2009-08-01
RSANTONI89, S.L. | RTE. CASA MORITZ | 9 | PLANTA 1 SALA EXTRACTORES | 6 Kg. ABC | 27A183BC | 421570 | 2009-01-01 | 2019-08-01
RSANTONI89, S.L. | RTE. CASA MORITZ | 1O | SOTANO | 6 Kg. ABC | 27A183BC | 536452 | 2007-03-01 | 2019-08-01
| RTE. N’IDEA | 1 | Entrada bar | 5 Kg. CO2 | 89b | 1688845 | 2014-01-01 | 2019-11-01
| RTE. N’IDEA | 2 | Sala entrada. cocina | 6 Kg. ABC | 27A183BC | 346523 | 2019-11-01
| RTE. N’IDEA | 3 | Sala | 6 Kg. ABC | 27A183BC | 346525 | 2019-11-01
| RTE. N’IDEA | 4 | Sala centro | 6 Kg. ABC | 27A183BC | 346526 | 2019-11-01
| RTE. N’IDEA | 5 | Sala Fondo | 6 Kg. ABC | 27A183BC | 346531 | 2019-11-01
| RTE. N’IDEA | 6 | Lavabos | 6 Kg. ABC | 27A183BC | 346514 | 2019-11-01
| RTE. N’IDEA | 7 | Entrada cocina | 5 Kg. CO2 | 89b | 10261755 | 2019-01-01
TB SALT, S.L.U. | TACOBELL SALT | 1 | COCINA | POLVO ABC | 27A183BC | 6331437 | 2021-01-01
TB SALT, S.L.U. | TACOBELL SALT | 2 | CUARTO GERENTE | CO2 | 89B | 10348364 | 2021-01-01
TRAVESERA 80, s.l. | TALLERES TRAVESERA | 1 | ENTRADA | 6Kg Polvo Clase ABC | 27A/833C | P0113233 | 2012-01-01 | 2017-01-01
TRAVESERA 80, s.l. | TALLERES TRAVESERA | 2 | ESQUINA IZQUIERDA TALLER | 6Kg Polvo Clase ABC | 27A/833C | 3699261 | 2012-02-01 | 2017-06-01
TRAVESERA 80, s.l. | TALLERES TRAVESERA | 3 | TALLER LADO DERECHO | 6Kg Polvo Clase ABC | 21A/133C | 285201 | 2006-05-01 | 2017-06-01
TRAVESERA 80, s.l. | TALLERES TRAVESERA | 4 | TALLER JUNTO CABINA PINTAR | 5Kg CO2 clase B | 89B | 1286707 | 2007-03-01 | 2017-07-01
TRAVESERA 80, s.l. | TALLERES TRAVESERA | 5 | ENTRADA ALMACEN | 6Kg Polvo Clase ABC | 21A/133C | P0149177 | 2013-01-01 | 2017-01-01
TRAVESERA 80, s.l. | TALLERES TRAVESERA | 6 | ALMACEN DENTRO | 6Kg Polvo Clase ABC | 21A/133C | P0141719 | 2012-01-01 | 2018-01-01
TRAVESERA 80, s.l. | TALLERES TRAVESERA | 7 | DENTRO TALLER, PILAR MITAD | 2Kg CO2 | 34B | 1559990 | 2010-01-01 | 2018-01-01
VILARO QUIMICS, S.L. | VILARO QUIMICS | 1 | ENTRADA TALLER | CO2 5 Kg. | 89b | 3570 | 2015-01-01 | 2020-01-01
VILARO QUIMICS, S.L. | VILARO QUIMICS | 2 | ENTRADA TALLER | POLVO ABC 9 Kg. | 34A183BC | 1540956 | 2004-06-01 | 2021-02-01
VILARO QUIMICS, S.L. | VILARO QUIMICS | 3 | LABORATORIO | POLVO ABC 9 Kg. | 34A183BC | 1540962 | 2004-06-01 | 2021-02-01
VILARO QUIMICS, S.L. | VILARO QUIMICS | 4 | ALA IZQUIRDA | POLVO ABC 9 Kg. | 34A183BC | 1540945 | 2004-06-01 | 2021-02-01
VILARO QUIMICS, S.L. | VILARO QUIMICS | 5 | ALA DERECHA | POLVO ABC 9 Kg. | 34A183BC | 1540953 | 2004-06-01 | 2021-02-01
VILARO QUIMICS, S.L. | VILARO QUIMICS | 6 | FINAL TALLER | POLVO ABC 9 Kg. | 34A183BC | 1540960 | 2004-06-01 | 2021-02-01
VILARO QUIMICS, S.L. | VILARO QUIMICS | 7 | SALA DEPÓSITOS | POLVO ABC 9 Kg. | 34A183BC | 1540959 | 2004-06-01 | 2021-02-01
VILARO QUIMICS, S.L. | VILARO QUIMICS | 8 | OFICINAS | POLVO ABC 6 Kg. | 27A183BC | 233826 | 2019-03-01
VILARO QUIMICS, S.L. | VILARO QUIMICS | 9 | OFICINAS | CO2 5 Kg. | 34B | L04-185 | 2015-01-01 | 2020-10-01